## Лист1
Приложение №2
к методическим рекомендациям
Предмет договора |  |  | Электротехника
Максимальное значение цены договора, руб. с НДС: |  |  | 334006.1
Суммарная стоимость единичной расценки, руб с НДС: |  |  | 598945.97
№ п/п | Наименование, характеристики закупаемых товаров (работ, услуг) | Ед. изм. | Источник 1 (ИП Остроумов В.В.) Цена за ед. без НДС (руб.) | Источник 2 (ООО "Эл-промсбыт") Цена за ед. без НДС (руб.) | Источник 3 (ООО "Юрат") Цена за ед. без НДС (руб.) | Минимальное значение, руб. без НДС | ИПЦ (индекс - дефлятор) | Минимальное значение с ИПЦ, руб. без НДС | Минимальное значение, руб. с НДС | Количество | Сумма, руб. с НДС
1 | Лампа светодиодная 61 477 NLL-A60-12-12/24-4K-E27 (низковольтная) Navigator 61477 | Штука | 372.485 | 363.4 | 377.2092 | 363.4 | 1 | 363.4 | 436.08 | 2 | 872.16
2 | Лампа светодиодная 12Вт шар 4000К нейтр. бел. E27 1000лм 12-36В МО низковольтная VARTON 902502212 | Штука | 332.2845 | 324.18 | 336.4988 | 324.18 | 1 | 324.18 | 389.02 | 8 | 3112.16
3 | Лампа светодиодная LED-T8R-standard 10Вт линейная 4000К нейтр. бел. G13 800лм 160-260В 600мм ASD 4690612002606 | Штука | 103.1457 | 100.63 | 104.4539 | 100.63 | 1 | 100.63 | 120.76 | 6 | 724.56
4 | Лампа светодиодная LED-T8R-std 10Вт линейная прозрачная 4000К нейтр. бел. G13R 800лм 210-240В 600мм ASD 4690612007052 | Штука | 103.1457 | 100.63 | 104.4539 | 100.63 | 1 | 100.63 | 120.76 | 5 | 603.8
5 | Лампа светодиодная 94 390 NLL-T8-11-230-4K-G13 11Вт линейная 4000К нейтр. бел. G13 1000лм 170-260В поворотн. NAVIGATOR 94390 | Штука | 286.4362 | 279.45 | 290.0691 | 279.45 | 1 | 279.45 | 335.34 | 2 | 670.68
6 | Лампа светодиодная 71 302 NLL-G-T8-18-230-4K-G13 18Вт линейная 4000К нейтр. бел. G13 1600лм 176-264В NAVIGATOR 71302 | Штука | 181.9477 | 177.51 | 184.2554 | 177.51 | 1 | 177.51 | 213.01 | 1 | 213.01
7 | Лампа светодиодная PLED T8-1200GL 20Вт линейная 4000К нейтр. бел. G13 1600лм 220-240В JazzWay 1032515 | Штука | 176.5562 | 172.25 | 178.7955 | 172.25 | 1 | 172.25 | 206.7 | 1 | 206.7
8 | Лампа светодиодная 94 391 NLL-T8-22-230-4K-G13 22Вт линейная 4000К нейтр. бел. G13 2000лм 170-260В поворотн. NAVIGATOR 94391 | Штука | 494.0807 | 482.03 | 500.3471 | 482.03 | 1 | 482.03 | 578.44 | 2 | 1156.88
9 | Лампа светодиодная PLED T8-1500GL 24Вт линейная 4000К нейтр. бел. G13 2000лм 185-240В JazzWay 1032539 | Штука | 325.8987 | 317.95 | 330.0321 | 317.95 | 1 | 317.95 | 381.54 | 1 | 381.54
10 | Лампа светодиодная 71 304 NLL-G-T8-24-230-4K-G13 24Вт линейная 4000К нейтр. бел. G13 2100лм 176-264В (аналог 58Вт 1500мм) NAVIGATOR 71304 | Штука | 416.519 | 406.36 | 421.8017 | 406.36 | 1 | 406.36 | 487.63 | 2 | 975.26
11 | Лампа светодиодная 71 298 NLL-T8-30-230-4K 30Вт линейная 4000К нейтр. бел. G13 2800лм 176-264В (аналог 58Вт 1500мм) (Professional) поворотн. NAVIGATOR 71298 | Штука | 969.0555 | 945.42 | 981.346 | 945.42 | 1 | 945.42 | 1134.5 | 2 | 2269
12 | Лампа светодиодная HP 80Вт 230В 6500К E40 IEK LLE-HP-80-230-65-E40 | Штука | 2156.5077 | 2103.91 | 2183.8586 | 2103.91 | 1 | 2103.91 | 2524.69 | 2 | 5049.38
13 | Лампа светодиодная HP 100Вт 230В 6500К E40 IEK LLE-HP-100-230-65-E40 | Штука | 2865.5105 | 2795.62 | 2901.8536 | 2795.62 | 1 | 2795.62 | 3354.74 | 2 | 6709.48
14 | Лампа светодиодная Eco 11Вт A60 шар грушевидная 4000К нейтр. бел. E27 990лм 230-240В IEK LLE-A60-11-230-40-E27 | Штука | 99.876 | 97.44 | 101.1427 | 97.44 | 1 | 97.44 | 116.93 | 1 | 116.93
15 | Лампа светодиодная Eco 15Вт A60 шар грушевидная 4000К нейтр. бел. E27 230В IEK LLE-A60-15-230-40-E27 | Штука | 141.8293 | 138.37 | 143.6281 | 138.37 | 1 | 138.37 | 166.04 | 1 | 166.04
16 | Лампа светодиодная Eco 20Вт A60 шар грушевидная 4000К нейтр. бел. E27 230В IEK LLE-A60-20-230-40-E27 | Штука | 175.2032 | 170.93 | 177.4253 | 170.93 | 1 | 170.93 | 205.12 | 2 | 410.24
17 | Лампа светодиодная LED-A65-standard 24Вт грушевидная 4000К нейтр. бел. E27 2160лм 230В ASD 4690612014272 | Штука | 129.6625 | 126.5 | 131.307 | 126.5 | 1 | 126.5 | 151.8 | 2 | 303.6
18 | Лампа светодиодная PLED-SP 30Вт A65 4000К нейтр. бел. E27 230/50Гц JazzWay 5019690 | Штука | 204.508 | 199.52 | 207.1018 | 199.52 | 1 | 199.52 | 239.42 | 1 | 239.42
19 | Лампа светодиодная Corn 9Вт капсульная 4000К нейтр. бел. G9 230В керамика IEK LLE-Corn-9-230-40-G9 | Штука | 294.6875 | 287.5 | 298.425 | 287.5 | 1 | 287.5 | 345 | 1 | 345
20 | Лампа светодиодная CORN 9Вт капсула 3000К G9 230В керамика IEK LLE-CORN-9-230-30-G9 | Штука | 294.6875 | 287.5 | 298.425 | 287.5 | 1 | 287.5 | 345 | 1 | 345
21 | Лампа светодиодная Corn 7Вт капсульная 4000К нейтр. бел. G9 230В керамика IEK LLE-Corn-7-230-40-G9 | Штука | 196.472 | 191.68 | 198.9638 | 191.68 | 1 | 191.68 | 230.02 | 0 | 0
22 | Лампа светодиодная CORN 7Вт капсула 3000К E14 230В керамика IEK LLE-CORN-7-230-30-E14 | Штука | 196.472 | 191.68 | 198.9638 | 191.68 | 1 | 191.68 | 230.02 | 0 | 0
23 | Лампа светодиодная Black G9 5Вт AC185-265В 2700К керамика Gauss 107309105 | Штука | 277.5802 | 270.81 | 281.1008 | 270.81 | 1 | 270.81 | 324.97 | 1 | 324.97
24 | Лампа светодиодная Black 5Вт 4100К нейтр. бел. G9 185-265В AC керамика GAUSS 107309205 | Штука | 213.3435 | 208.14 | 216.0493 | 208.14 | 1 | 208.14 | 249.77 | 0 | 0
25 | Лампа светодиодная G9 6.5Вт AC185-265В 3000К 770лм керамика Gauss 107309106 | Штука | 343.2725 | 334.9 | 347.6262 | 334.9 | 1 | 334.9 | 401.88 | 0 | 0
26 | Лампа светодиодная 6.5Вт 4100К нейтр. бел. G9 770лм 185-265В AC керамика GAUSS 107309206 | Штука | 343.2725 | 334.9 | 347.6262 | 334.9 | 1 | 334.9 | 401.88 | 5 | 2009.4
27 | Лампа светодиодная Elementary A60 20Вт E27 3000К 1/10/40 Gauss 23219 | Штука | 213.3435 | 208.14 | 216.0493 | 208.14 | 1 | 208.14 | 249.77 | 0 | 0
28 | Лампа светодиодная Elementary 20Вт A60 грушевидная 4100К нейтр. бел. E27 1600лм 180-240В GAUSS 23229 | Штука | 213.3435 | 208.14 | 216.0493 | 208.14 | 1 | 208.14 | 249.77 | 2 | 499.54
29 | Лампа светодиодная Elementary A67 25Вт E27 3000К Gauss 73215 | Штука | 326.852 | 318.88 | 330.9974 | 318.88 | 1 | 318.88 | 382.66 | 0 | 0
30 | Лампа светодиодная Elementary 25Вт A67 4100К нейтр. бел. E27 GAUSS 73225 | Штука | 326.852 | 318.88 | 330.9974 | 318.88 | 1 | 318.88 | 382.66 | 1 | 382.66
31 | Прожектор светодиодный СДО 06-10 4000К IP65 черн. IEK LPDO601-10-40-K02 | Штука | 304.507 | 297.08 | 308.369 | 297.08 | 1 | 297.08 | 356.5 | 0 | 0
32 | Прожектор светодиодный СДО 06-20 4000К IP65 черн. IEK LPDO601-20-40-K02 | Штука | 397.5257 | 387.83 | 402.5675 | 387.83 | 1 | 387.83 | 465.4 | 1 | 465.4
33 | Прожектор светодиодный СДО 06-30 4000К IP65 черн. IEK LPDO601-30-40-K02 | Штука | 529.3613 | 516.45 | 536.0751 | 516.45 | 1 | 516.45 | 619.74 | 2 | 1239.48
34 | Прожектор светодиодный СДО 06-50 4000К IP65 черн. IEK LPDO601-50-40-K02 | Штука | 805.4757 | 785.83 | 815.6915 | 785.83 | 1 | 785.83 | 943 | 2 | 1886
35 | Прожектор светодиодный СДО 06-100 6500К IP65 черн. IEK LPDO601-100-65-K02 | Штука | 1649.5222 | 1609.29 | 1670.443 | 1609.29 | 1 | 1609.29 | 1931.15 | 0 | 0
36 | Замок стальной для ЛСП44 ДФИА 745456.001 Ардатов 1037061118 | Штука | 73.677 | 71.88 | 74.6114 | 71.88 | 1 | 71.88 | 86.26 | 2 | 172.52
37 | Замок однозвенный для ЛСП44 ДФИА 745456.002 Ардатов 1037040044 | Штука | 64.8312 | 63.25 | 65.6535 | 63.25 | 1 | 63.25 | 75.9 | 5 | 379.5
38 | Светильник ЛСП44-2х36-010 (с ЭПРА) Ардатов 1044236010 | Штука | 2796.5895 | 2728.38 | 2832.0584 | 2728.38 | 1 | 2728.38 | 3274.06 | 2 | 6548.12
39 | Светильник 61 087 DSP-04-600-IP65-2хT8-G13 (Аналог ЛСП 2х18) без ламп Navigator 61087 | Штука | 1167.6698 | 1139.19 | 1182.4792 | 1139.19 | 1 | 1139.19 | 1367.03 | 5 | 6835.15
40 | Светильник 61 086 DSP-04-1200-IP65-2хT8-G13 (Аналог ЛСП 2х36) без ламп Navigator 61086 | Штука | 1307.7155 | 1275.82 | 1324.3012 | 1275.82 | 1 | 1275.82 | 1530.98 | 0 | 0
41 | Светильник 61 448 DSP-04S-1500-IP65-2хT8-G13 (Аналог ЛСП) без ламп Navigator 61448 | Штука | 2269.391 | 2214.04 | 2298.1735 | 2214.04 | 1 | 2214.04 | 2656.85 | 2 | 5313.7
42 | Светильник 61 449 DSP-04S-600-IP65-1хT8-G13 (аналог ЛСП) без ламп Navigator 61449 | Штука | 1181.8762 | 1153.05 | 1196.8659 | 1153.05 | 1 | 1153.05 | 1383.66 | 1 | 1383.66
43 | Светильник 61 450 DSP-04S-1200-IP65-1хT8-G13 (Аналог ЛСП) без ламп Navigator 61450 | Штука | 1654.7292 | 1614.37 | 1675.7161 | 1614.37 | 1 | 1614.37 | 1937.24 | 1 | 1937.24
44 | Светильник 61 451 DSP-04S-1500-IP65-1хT8-G13 (аналог ЛСП) без ламп Navigator 61451 | Штука | 1843.8007 | 1798.83 | 1867.1855 | 1798.83 | 1 | 1798.83 | 2158.6 | 1 | 2158.6
45 | Светильник 61 299 DPO-04-1200-IP20-2хT8-G13 (Аналог ЛПО 2х36) без ламп Navigator 61299 | Штука | 860.139 | 839.16 | 871.0481 | 839.16 | 1 | 839.16 | 1006.99 | 0 | 0
46 | Светильник 61 298 DPO-04-600-IP20-2хT8-G13 (Аналог ЛПО 2х18) без ламп Navigator 61298 | Штука | 639.2412 | 623.65 | 647.3487 | 623.65 | 1 | 623.65 | 748.38 | 0 | 0
47 | Светильник ЛОН 94 806 NBL-R1-100-E27/WH 1х100Вт E27 IP54 (аналог НПБ 1101 бел. круг 100Вт) Navigator 94806 | Штука | 1095.0587 | 1068.35 | 1108.9473 | 1068.35 | 1 | 1068.35 | 1282.02 | 2 | 2564.04
48 | Светильник ЛОН 94 802 NBL-R1-60-E27/WH 1х60Вт E27 IP54 (аналог НПБ 1301 бел. круг 60Вт) Navigator 94802 | Штука | 576.5932 | 562.53 | 583.9061 | 562.53 | 1 | 562.53 | 675.04 | 2 | 1350.08
49 | Светильник ЛОН 94 800 NBL-O1-60-E27/WH 1х60Вт E27 IP54 (аналог НПБ 1401 бел. овал 60Вт) Navigator 94800 | Штука | 576.5932 | 562.53 | 583.9061 | 562.53 | 1 | 562.53 | 675.04 | 0 | 0
50 | Светильник НБО 23-100-001 "Раунд" d240 1х100Вт E27 IP44 корпус бел. Элетех 1005500569 | Штука | 209.059 | 203.96 | 211.7105 | 203.96 | 1 | 203.96 | 244.75 | 1 | 244.75
51 | Светильник "Банник" 1401 овал малый НПП 03-60-021 IP54 бел. пласт. Элетех 1005500883 | Штука | 225.459 | 219.96 | 228.3185 | 219.96 | 1 | 219.96 | 263.95 | 1 | 263.95
52 | Светильник "Банник" 1301 круг малый НПП 03-60-013 IP54 бел. пласт. Элетех 1005500879 | Штука | 225.459 | 219.96 | 228.3185 | 219.96 | 1 | 219.96 | 263.95 | 0 | 0
53 | Светильник НСП 02-100-001 "Желудь А" IP52 корпус серый Элетех 1005550305 | Штука | 335.4517 | 327.27 | 339.7063 | 327.27 | 1 | 327.27 | 392.72 | 0 | 0
54 | Светильник Дельта настол. на струбцине с ЭПРА 11Вт с лампой КЛЛ 2G7 бел. Трансвит 132 | Штука | 1703.2937 | 1661.75 | 1724.8965 | 1661.75 | 1 | 1661.75 | 1994.1 | 0 | 0
55 | Светильник Дельта + настол. на подставке с АПП 11Вт с лампой КЛЛ 2G7 бел. Трансвит 224 | Штука | 2246.5027 | 2191.71 | 2274.995 | 2191.71 | 1 | 2191.71 | 2630.05 | 0 | 0
56 | Лампа светодиодная T25-3.5W-CORN-840-E14 280лм ЭРА Б0028745 | Штука | 133.2602 | 130.01 | 134.9504 | 130.01 | 1 | 130.01 | 156.01 | 1 | 156.01
57 | Лампа светодиодная T25-5W-CORN-840-E14 400лм ЭРА Б0033031 | Штука | 190.8447 | 186.19 | 193.2652 | 186.19 | 1 | 186.19 | 223.43 | 0 | 0
58 | Лампа газоразрядная ртутная ДРЛ 250Вт эллипсоидная E40 М (21) Лисма 382023100 | Штука | 263.5172 | 257.09 | 266.8594 | 257.09 | 1 | 257.09 | 308.51 | 0 | 0
59 | Лампа газоразрядная ртутная HQL 250Вт эллипсоидная E40 OSRAM 4050300015064 | Штука | 497.74 | 485.6 | 504.0528 | 485.6 | 1 | 485.6 | 582.72 | 0 | 0
60 | Лампа газоразрядная ртутная HPL-N 250Вт эллипсоидная E40 HG 1SL/12 PHILIPS 928053007492 | Штука | 456.1352 | 445.01 | 461.9204 | 445.01 | 1 | 445.01 | 534.01 | 0 | 0
61 | Лампа газоразрядная ртутная ДРЛ 400 М 400Вт эллипсоидная E40 (32) Лисма 383009400 / 3830093 | Штука | 330.6445 | 322.58 | 334.838 | 322.58 | 1 | 322.58 | 387.1 | 1 | 387.1
62 | Лампа газоразрядная ртутная HQL 400Вт эллипсоидная E40 OSRAM 4050300015071 | Штука | 714.9682 | 697.53 | 724.0361 | 697.53 | 1 | 697.53 | 837.04 | 0 | 0
63 | Лампа газоразрядная ртутная HPL-N 400Вт эллипсоидная E40 HG 1SL/6 PHILIPS 928053507493 | Штука | 747.0405 | 728.82 | 756.5152 | 728.82 | 1 | 728.82 | 874.58 | 1 | 874.58
64 | Лампа люминесцентная L 18W/640 18Вт T8 4000К G13 смол. OSRAM 4008321959652 | Штука | 60.639 | 59.16 | 61.4081 | 59.16 | 1 | 59.16 | 70.99 | 0 | 0
65 | Лампа люминесцентная L 18W/830 LUMILUX 18Вт T8 3000К G13 смол. OSRAM 4008321581242 | Штука | 89.6055 | 87.42 | 90.742 | 87.42 | 1 | 87.42 | 104.9 | 0 | 0
66 | Лампа люминесцентная L 36W/640 36Вт T8 4000К G13 смол. OSRAM 4008321959713 | Штука | 78.515 | 76.6 | 79.5108 | 76.6 | 1 | 76.6 | 91.92 | 0 | 0
67 | Лампа люминесцентная L 36W/830 LUMILUX 36Вт T8 3000К G13 смол. OSRAM 4008321581457 | Штука | 29.2125 | 28.5 | 29.583 | 28.5 | 1 | 28.5 | 34.2 | 0 | 0
68 | Лампа люминесцентная L 58W/640 58Вт T8 4000К G13 смол. OSRAM 4008321959843 | Штука | 111.3765 | 108.66 | 112.7891 | 108.66 | 1 | 108.66 | 130.39 | 2 | 260.78
69 | Лампа люминесцентная L 58W/830 LUMILUX 58Вт T8 3000К G13 OSRAM 4008321582706 | Штука | 150.6647 | 146.99 | 152.5756 | 146.99 | 1 | 146.99 | 176.39 | 2 | 352.78
70 | Лампа люминесцентная MASTER TL-D Super 80 58W/840 58Вт T8 4000К G13 PHILIPS 927922084055 | Штука | 169.207 | 165.08 | 171.353 | 165.08 | 1 | 165.08 | 198.1 | 5 | 990.5
71 | Лампа накаливания Б 95Вт E27 230В (верс.) Лисма 305000200\305003100 | Штука | 14.145 | 13.8 | 14.3244 | 13.8 | 1 | 13.8 | 16.56 | 1 | 16.56
72 | Лампа накаливания Б 75Вт E27 230-230В (верс.) Лисма 304169500\304306300 | Штука | 14.145 | 13.8 | 14.3244 | 13.8 | 1 | 13.8 | 16.56 | 0 | 0
73 | Лампа накаливания МО 40Вт E27 12В (100) КЭЛЗ 8106001 | Штука | 18.5217 | 18.07 | 18.7567 | 18.07 | 1 | 18.07 | 21.68 | 2 | 43.36
74 | Лампа накаливания МО 60Вт E27 24В Лисма 353397900 | Штука | 18.3987 | 17.95 | 18.6321 | 17.95 | 1 | 17.95 | 21.54 | 1 | 21.54
75 | Лампа накаливания МО 40Вт E27 36В (100) Лисма 353400300 | Штука | 18.3987 | 17.95 | 18.6321 | 17.95 | 1 | 17.95 | 21.54 | 1 | 21.54
76 | Лампа накаливания МО 60Вт E27 36В Лисма 353402600 | Штука | 18.3987 | 17.95 | 18.6321 | 17.95 | 1 | 17.95 | 21.54 | 0 | 0
77 | Лампа накаливания РН 15Вт E14 (300) КЭЛЗ 8108003 | Штука | 16.7177 | 16.31 | 16.9298 | 16.31 | 1 | 16.31 | 19.57 | 4 | 78.28
78 | Лампа люминесцентная компакт. DULUX S/E 11W/827 2G7 OSRAM 4050300017662 | Штука | 145.1092 | 141.57 | 146.9497 | 141.57 | 1 | 141.57 | 169.88 | 2 | 339.76
79 | Лампа светодиодная LED3-JCDR/830/GU5.3 3Вт 3000К тепл. бел. GU5.3 215лм 220-240В Camelion 11367 | Штука | 63.1298 | 61.59 | 63.9304 | 61.59 | 1 | 61.59 | 73.91 | 1 | 73.91
80 | Лампа светодиодная LED Star Classic B 60 6.5W/827 6.5Вт свеча матовая 3000К тепл. бел. E14 550лм 220-240В пластик. OSRAM 4058075134171 | Штука | 101.0137 | 98.55 | 102.2949 | 98.55 | 1 | 98.55 | 118.26 | 0 | 0
81 | Лампа светодиодная LED Star Classic B 60 6.5W/840 6.5Вт свеча матовая 4000К нейтр. бел. E14 550лм 220-240В пластик. OSRAM 4058075134140 | Штука | 101.0137 | 98.55 | 102.2949 | 98.55 | 1 | 98.55 | 118.26 | 0 | 0
82 | Лампа светодиодная PLED-SP R50 7Вт 3000К тепл. бел. E14 540лм 230В JazzWay 1033628 | Штука | 85.4543 | 83.37 | 86.5381 | 83.37 | 1 | 83.37 | 100.04 | 0 | 0
83 | Фонарь налобный HL 06M 19LED 3ААА 4 реж. метал. IN HOME 4690612031828 | Штука | 245.5797 | 239.59 | 248.6944 | 239.59 | 1 | 239.59 | 287.51 | 0 | 0
84 | Фонарь Ac 104LED 1хNI-MH AA 5LED евровилка Космос KOCAc104LED | Штука | 202.3555 | 197.42 | 204.922 | 197.42 | 1 | 197.42 | 236.9 | 3 | 710.7
85 | Фонарь SDA30M эконом (аккум 5LED) ЭРА Б0020022 | Штука | 231.5065 | 225.86 | 234.4427 | 225.86 | 1 | 225.86 | 271.03 | 2 | 542.06
86 | Фонарь светодиодный M3721-E-LED 21хLED 3хAAA металл Космос KOC-M3721-E-LED | Штука | 281.629 | 274.76 | 285.2009 | 274.76 | 1 | 274.76 | 329.71 | 0 | 0
87 | Лампа люминесцентная 94 104 NTL-T4-20-840-G5 20Вт T4 4200К G5 Navigator 94104 | Штука | 199.629 | 194.76 | 202.1609 | 194.76 | 1 | 194.76 | 233.71 | 0 | 0
88 | Розетка панельная 1-м СП РП10-3 16А IP44 250В 2P+PE с крышкой син. IEK PSR61-016-3 | Штука | 275.4585 | 268.74 | 278.9521 | 268.74 | 1 | 268.74 | 322.49 | 1 | 322.49
89 | Вилка эл. каб. 63А 3P+PE 380В IP54 ССИ-034 IEK PSR02-063-4 | Штука | 1714.1587 | 1672.35 | 1735.8993 | 1672.35 | 1 | 1672.35 | 2006.82 | 1 | 2006.82
90 | Розетка ОП 63А 380В 3P+PЕ ССИ-134 IP54 IEK PSR12-063-4 | Штука | 2556.4525 | 2494.1 | 2588.8758 | 2494.1 | 1 | 2494.1 | 2992.92 | 1 | 2992.92
91 | Розетка ОП 32А 380В 3P+PЕ ССИ-124 IP44 IEK PSR12-032-4 | Штука | 516.4975 | 503.9 | 523.0482 | 503.9 | 1 | 503.9 | 604.68 | 0 | 0
92 | Вилка эл. каб. 32А 3P+PE 380В IP44 ССИ-024 IEK PSR02-032-4 | Штука | 381.0027 | 371.71 | 385.835 | 371.71 | 1 | 371.71 | 446.05 | 0 | 0
93 | Вилка эл. каб. 32А 3P+PE+N 380В IP44 ССИ-025 IEK PSR02-032-5 | Штука | 431.9862 | 421.45 | 437.4651 | 421.45 | 1 | 421.45 | 505.74 | 0 | 0
94 | Наконечник медный ТМЛ 10-6-5 (опрес.) луженый КВТ 40832 | Штука | 25.2662 | 24.65 | 25.5867 | 24.65 | 1 | 24.65 | 29.58 | 1 | 29.58
95 | Наконечник медный ТМЛ 16-6-6 (опрес.) луженый КВТ 40835 | Штука | 30.053 | 29.32 | 30.4342 | 29.32 | 1 | 29.32 | 35.18 | 1 | 35.18
96 | Наконечник медный ТМЛ 25-10-8 (опрес.) луженый КВТ 40882 | Штука | 43.706 | 42.64 | 44.2603 | 42.64 | 1 | 42.64 | 51.17 | 0 | 0
97 | Наконечник медный ТМЛ 35-10-10 (опрес.) луженый КВТ 40887 | Штука | 67.5782 | 65.93 | 68.4353 | 65.93 | 1 | 65.93 | 79.12 | 0 | 0
98 | Наконечник медный ТМЛ 50-10-11 (опрес.) луженый КВТ 40890 | Штука | 73.8205 | 72.02 | 74.7568 | 72.02 | 1 | 72.02 | 86.42 | 0 | 0
99 | Труба гофрированная ПНД d25мм легкая с протяжкой черн. (уп.10м) Эра Б0043777 | УП.10 м | 278.472 | 271.68 | 282.0038 | 271.68 | 1 | 271.68 | 326.02 | 0 | 0
100 | Труба гофрированная ПНД d20мм легкая с протяжкой черн. (уп.10м) Эра Б0043776 | УП.10 м | 208.0648 | 202.99 | 210.7036 | 202.99 | 1 | 202.99 | 243.59 | 0 | 0
101 | Скоба крепежная двухлапковая d25-26мм метал. оцинк. DKC 53357 | Штука | 16.4205 | 16.02 | 16.6288 | 16.02 | 1 | 16.02 | 19.22 | 0 | 0
102 | Скоба крепежная двухлапковая d25мм метал. оцинк. (уп.25шт) Ruvinil С21425 | УП.25 шт | 190.322 | 185.68 | 192.7358 | 185.68 | 1 | 185.68 | 222.82 | 1 | 222.82
103 | Скоба крепежная двухлапковая d20мм метал. оцинк. (уп.30шт) Ruvinil С21420 | УП.30 шт | 202.458 | 197.52 | 205.0258 | 197.52 | 1 | 197.52 | 237.02 | 0 | 0
104 | Аппарат пускорегулирующий электронный (ЭПРА) для люминесцентных ламп ETL-236-А2 2х36Вт Т8/G13 IN HOME 4690612032870 | Штука | 319.2465 | 311.46 | 323.2955 | 311.46 | 1 | 311.46 | 373.75 | 0 | 0
105 | Аппарат пускорегулирующий электронный (ЭПРА) 2х36 ngn 220-240/50-60 Helvar 4332001 | Штука | 1013.1202 | 988.41 | 1025.9696 | 988.41 | 1 | 988.41 | 1186.09 | 0 | 0
106 | Аппарат пускорегулирующий электронный (ЭПРА) 82 436 NB-ETL-240-BA3 NAVIGATOR 82436 | Штука | 688.5745 | 671.78 | 697.3076 | 671.78 | 1 | 671.78 | 806.14 | 0 | 0
107 | Вилка электрич. без заземл. бел. Makel 10001 | Штука | 40.7027 | 39.71 | 41.219 | 39.71 | 1 | 39.71 | 47.65 | 1 | 47.65
108 | Вилка прямая 16А 2P+PE 230В IP44 каучук EKF RPS-011-16-230-44 | Штука | 130.7592 | 127.57 | 132.4177 | 127.57 | 1 | 127.57 | 153.08 | 0 | 0
109 | Вилка электрическая прямая 16А 250В с заземл. бел. (еврослот) UNIVersal А101 | Штука | 52.2032 | 50.93 | 52.8653 | 50.93 | 1 | 50.93 | 61.12 | 0 | 0
110 | Вилка Accessories с заземл. с ручкой бел./красн. LEZARD 715-0201-602 | Штука | 69.9972 | 68.29 | 70.885 | 68.29 | 1 | 68.29 | 81.95 | 1 | 81.95
111 | Вилка Accessories с заземл. UPS бел. LEZARD 715-0501-605 | Штука | 78.0947 | 76.19 | 79.0852 | 76.19 | 1 | 76.19 | 91.43 | 1 | 91.43
112 | Вилка электрич. каб. Helium 6А 2P+E прямая бел. Leg 050162 | Штука | 264.3782 | 257.93 | 267.7313 | 257.93 | 1 | 257.93 | 309.52 | 0 | 0
113 | Выключатель 1-кл. СП Хит 6А IP20 250В бел. SchE VS16-133-B | Штука | 65.6615 | 64.06 | 66.4943 | 64.06 | 1 | 64.06 | 76.87 | 0 | 0
114 | Выключатель 2-кл. СП Хит 6А IP20 250В бел. SchE VS56-234-B | Штука | 89.2365 | 87.06 | 90.3683 | 87.06 | 1 | 87.06 | 104.47 | 0 | 0
115 | Выключатель 1-кл. ОП Этюд 10А IP44 10AX бел. SchE BA10-041B | Штука | 192.7307 | 188.03 | 195.1751 | 188.03 | 1 | 188.03 | 225.64 | 0 | 0
116 | Выключатель 2-кл. ОП Этюд 10А IP44 10AX бел. SchE BA10-042B | Штука | 239.2862 | 233.45 | 242.3211 | 233.45 | 1 | 233.45 | 280.14 | 0 | 0
117 | Выключатель автоматический модульный 1п C 6А 4.5кА ВА47-29 IEK MVA20-1-006-C | Штука | 215.578 | 210.32 | 218.3122 | 210.32 | 1 | 210.32 | 252.38 | 0 | 0
118 | Выключатель автоматический модульный 1п C 10А 4.5кА ВА47-29 IEK MVA20-1-010-C | Штука | 204.344 | 199.36 | 206.9357 | 199.36 | 1 | 199.36 | 239.23 | 0 | 0
119 | Выключатель автоматический модульный 1п C 16А 4.5кА ВА47-29 IEK MVA20-1-016-C | Штука | 183.0957 | 178.63 | 185.4179 | 178.63 | 1 | 178.63 | 214.36 | 0 | 0
120 | Выключатель автоматический модульный 1п C 25А 4.5кА ВА47-29 IEK MVA20-1-025-C | Штука | 188.5385 | 183.94 | 190.9297 | 183.94 | 1 | 183.94 | 220.73 | 0 | 0
121 | Выключатель автоматический модульный 1п C 32А 4.5кА ВА47-29 IEK MVA20-1-032-C | Штука | 215.3422 | 210.09 | 218.0734 | 210.09 | 1 | 210.09 | 252.11 | 0 | 0
122 | Выключатель автоматический модульный 2п C 25А 4.5кА ВА47-29 IEK MVA20-2-025-C | Штука | 431.9247 | 421.39 | 437.4028 | 421.39 | 1 | 421.39 | 505.67 | 2 | 1011.34
123 | Выключатель автоматический модульный 2п C 32А 4.5кА ВА47-29 IEK MVA20-2-032-C | Штука | 432.6525 | 422.1 | 438.1398 | 422.1 | 1 | 422.1 | 506.52 | 0 | 0
124 | Выключатель автоматический модульный 2п C 40А 4.5кА ВА47-29 IEK MVA20-2-040-C | Штука | 442.5335 | 431.74 | 448.1461 | 431.74 | 1 | 431.74 | 518.09 | 2 | 1036.18
125 | Выключатель автоматический модульный 2п C 50А 4.5кА ВА47-29 IEK MVA20-2-050-C | Штука | 519.5725 | 506.9 | 526.1622 | 506.9 | 1 | 506.9 | 608.28 | 2 | 1216.56
126 | Выключатель автоматический модульный 2п C 63А 4.5кА ВА47-29 IEK MVA20-2-063-C | Штука | 525.3125 | 512.5 | 531.975 | 512.5 | 1 | 512.5 | 615 | 0 | 0
127 | Выключатель автоматический модульный 3п C 10А 4.5кА ВА47-29 IEK MVA20-3-010-C | Штука | 690.4298 | 673.59 | 699.1864 | 673.59 | 1 | 673.59 | 808.31 | 0 | 0
128 | Выключатель автоматический модульный 3п C 16А 4.5кА ВА47-29 IEK MVA20-3-016-C | Штука | 669.2327 | 652.91 | 677.7206 | 652.91 | 1 | 652.91 | 783.49 | 0 | 0
129 | Выключатель автоматический модульный 3п C 25А 4.5кА ВА47-29 IEK MVA20-3-025-C | Штука | 601.265 | 586.6 | 608.8908 | 586.6 | 1 | 586.6 | 703.92 | 0 | 0
130 | Выключатель автоматический модульный 3п C 32А 4.5кА ВА47-29 IEK MVA20-3-032-C | Штука | 649.4093 | 633.57 | 657.6457 | 633.57 | 1 | 633.57 | 760.28 | 0 | 0
131 | Выключатель автоматический модульный 3п C 40А 4.5кА ВА47-29 IEK MVA20-3-040-C | Штука | 675.0752 | 658.61 | 683.6372 | 658.61 | 1 | 658.61 | 790.33 | 1 | 790.33
132 | Выключатель автоматический модульный 3п C 50А 4.5кА ВА47-29 IEK MVA20-3-050-C | Штука | 807.0235 | 787.34 | 817.2589 | 787.34 | 1 | 787.34 | 944.81 | 0 | 0
133 | Выключатель автоматический модульный 3п C 63А 4.5кА ВА47-29 IEK MVA20-3-063-C | Штука | 787.1282 | 767.93 | 797.1113 | 767.93 | 1 | 767.93 | 921.52 | 0 | 0
134 | Выключатель автоматический модульный 4п C 63А 4.5кА ВА47-29 IEK MVA20-4-063-C | Штука | 1208.024 | 1178.56 | 1223.3453 | 1178.56 | 1 | 1178.56 | 1414.27 | 0 | 0
135 | Выключатель автоматический модульный 4п C 40А 4.5кА ВА47-29 IEK MVA20-4-040-C | Штука | 1196.7182 | 1167.53 | 1211.8961 | 1167.53 | 1 | 1167.53 | 1401.04 | 0 | 0
136 | Выключатель автоматический модульный 4п C 50А 4.5кА ВА47-29 IEK MVA20-4-050-C | Штука | 1235.4325 | 1205.3 | 1251.1014 | 1205.3 | 1 | 1205.3 | 1446.36 | 1 | 1446.36
137 | Выключатель автоматический модульный 4п (3P+N) C 63А 6кА S203 C63NA ABB 2CDS253103R0634 | Штука | 5874.2135 | 5730.94 | 5948.7157 | 5730.94 | 1 | 5730.94 | 6877.13 | 1 | 6877.13
138 | Выключатель автоматический модульный 4п (3P+N) C 50А 6кА S203 C50NA ABB 2CDS253103R0504 | Штука | 5874.2135 | 5730.94 | 5948.7157 | 5730.94 | 1 | 5730.94 | 6877.13 | 2 | 13754.26
139 | Выключатель автоматический модульный 3п C 40А 6кА S203 C40 ABB 2CDS253001R0404 | Штука | 3173.3795 | 3095.98 | 3213.6272 | 3095.98 | 1 | 3095.98 | 3715.18 | 1 | 3715.18
140 | Выключатель дифференциального тока (УЗО) 2п 16А 10мА тип A F202 ABB 2CSF202101R0160 | Штука | 8420.334 | 8214.96 | 8527.1285 | 8214.96 | 1 | 8214.96 | 9857.95 | 0 | 0
141 | Выключатель дифференциального тока (УЗО) 2п 25А 30мА тип A F202 ABB 2CSF202101R1250 | Штука | 6477.139 | 6319.16 | 6559.2881 | 6319.16 | 1 | 6319.16 | 7582.99 | 0 | 0
142 | Выключатель дифференциального тока (УЗО) 2п 40А 30мА тип A F202 ABB 2CSF202101R1400 | Штука | 6703.8895 | 6540.38 | 6788.9144 | 6540.38 | 1 | 6540.38 | 7848.46 | 0 | 0
143 | Выключатель дифференциального тока (УЗО) 4п 63А 100мА тип A F204 ABB 2CSF204101R2630 | Штука | 11917.962 | 11627.28 | 12069.1166 | 11627.28 | 1 | 11627.28 | 13952.74 | 1 | 13952.74
144 | Выключатель дифференциального тока (УЗО) 4п 63А 300мА тип A DX3 N справа Leg 411781 | Штука | 14487.145 | 14133.8 | 14670.8844 | 14133.8 | 1 | 14133.8 | 16960.56 | 0 | 0
145 | Вольтметр цифровой универс. VLMD1-2 ABB 2CSM110000R1011 | Штука | 13115.654 | 12795.76 | 13281.9989 | 12795.76 | 1 | 12795.76 | 15354.91 | 0 | 0
146 | Выключатель дифференциального тока (УЗО) 2п 16А 30мА тип A ВД1-63 IEK MDV11-2-016-030 | Штука | 2009.41 | 1960.4 | 2034.8952 | 1960.4 | 1 | 1960.4 | 2352.48 | 0 | 0
147 | Выключатель дифференциального тока (УЗО) 2п 25А 30мА тип A ВД1-63 IEK MDV11-2-025-030 | Штука | 1941.4935 | 1894.14 | 1966.1173 | 1894.14 | 1 | 1894.14 | 2272.97 | 0 | 0
148 | Выключатель конечн. путев. ВПК 2110 (толкатель 10A) Электротехник ET000522 | Штука | 368.8052 | 359.81 | 373.4828 | 359.81 | 1 | 359.81 | 431.77 | 1 | 431.77
149 | Выключатель конечн. путев. ВПК 2111 (толкатель с роликом 10A) Электротехник ET000755 | Штука | 474.5955 | 463.02 | 480.6148 | 463.02 | 1 | 463.02 | 555.62 | 1 | 555.62
150 | Выключатель конечн. путев. ВПК 2112 (рычаг с роликом 10A) Электротехник ET001001 | Штука | 400.5392 | 390.77 | 405.6193 | 390.77 | 1 | 390.77 | 468.92 | 0 | 0
151 | Выключатель конечн. ВП 15К-21А-221-54 У2.3 Электротехник ET506038 | Штука | 360.6565 | 351.86 | 365.2307 | 351.86 | 1 | 351.86 | 422.23 | 1 | 422.23
152 | Гнездо штепсельное без заземл. бел. 10А 250В EKF ASG10-10 | Штука | 92.7317 | 90.47 | 93.9079 | 90.47 | 1 | 90.47 | 108.56 | 2 | 217.12
153 | Гнездо штепсельное с заземл. бел. 16А 250В EKF ASG16-10 | Штука | 90.0565 | 87.86 | 91.1987 | 87.86 | 1 | 87.86 | 105.43 | 2 | 210.86
154 | Труба гофрированная ПВХ d16мм с протяжкой сер. (уп.50м) IEK CTG20-16-K41-050I | УП.50 м | 827.4825 | 807.3 | 837.9774 | 807.3 | 1 | 807.3 | 968.76 | 2 | 1937.52
155 | Труба гофрированная ПВХ d16мм с протяжкой сер. (уп.100м) IEK CTG20-16-K41-100I | УП.100 м | 1654.965 | 1614.6 | 1675.9548 | 1614.6 | 1 | 1614.6 | 1937.52 | 2 | 3875.04
156 | Труба гофрированная ПВХ d20мм с протяжкой сер. (уп.50м) IEK CTG20-20-K41-050I | УП.50 м | 1060.875 | 1035 | 1074.33 | 1035 | 1 | 1035 | 1242 | 1 | 1242
157 | Труба гофрированная ПВХ d20мм с протяжкой сер. (уп.100м) IEK CTG20-20-K41-100I | УП.100 м | 2121.75 | 2070 | 2148.66 | 2070 | 1 | 2070 | 2484 | 0 | 0
158 | Труба гофрированная ПВХ d25мм с протяжкой сер. (уп.50м) IEK CTG20-25-K41-050I | УП.50 м | 1675.5982 | 1634.73 | 1696.8497 | 1634.73 | 1 | 1634.73 | 1961.68 | 2 | 3923.36
159 | Труба гофрированная ПВХ d32мм с протяжкой сер. (уп.25м) IEK CTG20-32-K41-025I | УП.25 м | 1289.5525 | 1258.1 | 1305.9078 | 1258.1 | 1 | 1258.1 | 1509.72 | 2 | 3019.44
160 | Труба гофрированная ПВХ d40мм с протяжкой сер. (уп.15м) IEK CTG20-40-K41-015I | УП.15 м | 1262.9742 | 1232.17 | 1278.9925 | 1232.17 | 1 | 1232.17 | 1478.6 | 1 | 1478.6
161 | Труба гофрированная ПНД d16мм с протяжкой черн. (уп.50м) IEK CTG20-16-K02-050-1 | УП.50 м | 1087.9862 | 1061.45 | 1101.7851 | 1061.45 | 1 | 1061.45 | 1273.74 | 1 | 1273.74
162 | Труба ПНД гибкая гофрированная d16мм легкая с протяжкой (уп.50м) черн. DKC 7171650 | УП.50 м | 1249.475 | 1219 | 1265.322 | 1219 | 1 | 1219 | 1462.8 | 1 | 1462.8
163 | Труба ПНД гибкая гофрированная d16мм легкая с протяжкой (уп.50м) оранж. DKC 7191650 | УП.50 м | 1228.2575 | 1198.3 | 1243.8354 | 1198.3 | 1 | 1198.3 | 1437.96 | 1 | 1437.96
164 | Труба гофрированная ПНД d20мм с протяжкой черн. (уп.50м) IEK CTG20-20-K02-050-1 | УП.50 м | 1427.4662 | 1392.65 | 1445.5707 | 1392.65 | 1 | 1392.65 | 1671.18 | 1 | 1671.18
165 | Труба ПНД гибкая гофрированная d20мм легкая с протяжкой (уп.50м) черн. DKC 7172050 | УП.50 м | 1633.1632 | 1593.33 | 1653.8765 | 1593.33 | 1 | 1593.33 | 1912 | 2 | 3824
166 | Труба ПНД гибкая гофрированная d20мм легкая с протяжкой (уп.50м) оранж. DKC 7192050 | УП.50 м | 1526.4812 | 1489.25 | 1545.8415 | 1489.25 | 1 | 1489.25 | 1787.1 | 1 | 1787.1
167 | Труба гофрированная ПНД d25мм с протяжкой черн. (уп.50м) Урал Пак ГФ-1100025-050 | УП.50 м | 1496.9817 | 1460.47 | 1515.9679 | 1460.47 | 1 | 1460.47 | 1752.56 | 0 | 0
168 | Труба гофрированная ПНД d25мм с протяжкой черн. (уп.50м) DKC 71725 | УП.50 м | 2035.117 | 1985.48 | 2060.9282 | 1985.48 | 1 | 1985.48 | 2382.58 | 2 | 4765.16
169 | Труба гофрированная ПНД d25мм с протяжкой оранж. (уп.50м) DKC 71925 | УП.50 м | 1999.7545 | 1950.98 | 2025.1172 | 1950.98 | 1 | 1950.98 | 2341.18 | 2 | 4682.36
170 | Труба гофрированная ПНД d32мм с протяжкой черн. (уп.50м) Урал Пак ГФ-1100032-050 | УП.50 м | 2084.522 | 2033.68 | 2110.9598 | 2033.68 | 1 | 2033.68 | 2440.42 | 1 | 2440.42
171 | Труба гофрированная ПНД d32мм с протяжкой черн. (уп.25м) DKC 71732 | УП.25 м | 1528.8387 | 1491.55 | 1548.2289 | 1491.55 | 1 | 1491.55 | 1789.86 | 0 | 0
172 | Труба гофрированная ПНД d32мм с протяжкой оранж. (уп.25м) DKC 71932 | УП.25 м | 1512.0493 | 1475.17 | 1531.2265 | 1475.17 | 1 | 1475.17 | 1770.2 | 0 | 0
173 | Фотореле с выносным датчиком DIN-1 (ФР) 2-100Лк 25А (3000Вт) EKF fr-din-1-25 | Штука | 1285.186 | 1253.84 | 1301.4859 | 1253.84 | 1 | 1253.84 | 1504.61 | 1 | 1504.61
174 | Угол внешний 25х16 бел. Ruvinil УВШ-25х16 | Штука | 27.5212 | 26.85 | 27.8703 | 26.85 | 1 | 26.85 | 32.22 | 0 | 0
175 | Угол внутренний 25х16 бел. Ruvinil УВН-25х16 | Штука | 27.5212 | 26.85 | 27.8703 | 26.85 | 1 | 26.85 | 32.22 | 0 | 0
176 | Угол плоский (поворот на 90град.) 25х16 бел. Ruvinil ПВР-25х16 | Штука | 27.5212 | 26.85 | 27.8703 | 26.85 | 1 | 26.85 | 32.22 | 0 | 0
177 | Тройник накладной 90град. 25х16 бел. Ruvinil ТРН-25х16 | Штука | 27.5212 | 26.85 | 27.8703 | 26.85 | 1 | 26.85 | 32.22 | 0 | 0
178 | Заглушка 25х16 бел. Ruvinil ЗГЛ-25х16 | Штука | 27.5212 | 26.85 | 27.8703 | 26.85 | 1 | 26.85 | 32.22 | 1 | 32.22
179 | Кабель-канал 25х16 L2000 пластик бел. Ruvinil РКК-25х16 | Штука | 109.0497 | 106.39 | 110.4328 | 106.39 | 1 | 106.39 | 127.67 | 1 | 127.67
180 | Угол плоский (поворот на 90град.) 15х10 бел. Ruvinil ПВР-15х10 | Штука | 25.0202 | 24.41 | 25.3376 | 24.41 | 1 | 24.41 | 29.29 | 1 | 29.29
181 | Угол внешний 15х10 бел. Ruvinil УВШ-15х10 | Штука | 25.0202 | 24.41 | 25.3376 | 24.41 | 1 | 24.41 | 29.29 | 0 | 0
182 | Угол внутренний 15х10 бел. Ruvinil УВН-15х10 | Штука | 25.0202 | 24.41 | 25.3376 | 24.41 | 1 | 24.41 | 29.29 | 0 | 0
183 | Тройник накладной 90град. 15х10 бел. Ruvinil ТРН-15х10 | Штука | 25.0202 | 24.41 | 25.3376 | 24.41 | 1 | 24.41 | 29.29 | 0 | 0
184 | Заглушка 15х10 бел. Ruvinil ЗГЛ-15х10 | Штука | 25.0202 | 24.41 | 25.3376 | 24.41 | 1 | 24.41 | 29.29 | 1 | 29.29
185 | Кабель-канал 15х10 L2000 пластик бел. Ruvinil РКК-15х10 | Штука | 50.2455 | 49.02 | 50.8828 | 49.02 | 1 | 49.02 | 58.82 | 2 | 117.64
186 | Кабель-канал 12х12 L2000 пластик бел. Ruvinil РКК-12х12 | Штука | 49.3025 | 48.1 | 49.9278 | 48.1 | 1 | 48.1 | 57.72 | 1 | 57.72
187 | Кабель-канал 16х16 L2000 пластик бел. Ruvinil РКК-16х16 | Штука | 64.575 | 63 | 65.394 | 63 | 1 | 63 | 75.6 | 0 | 0
188 | Кабель-канал 60х40 L2000 пластик бел. Ruvinil РКК-60х40 | Штука | 361.3535 | 352.54 | 365.9365 | 352.54 | 1 | 352.54 | 423.05 | 1 | 423.05
189 | Кабель-канал 60х60 L2000 пластик бел. Ruvinil РКК60х60 | Штука | 498.8367 | 486.67 | 505.1635 | 486.67 | 1 | 486.67 | 584 | 1 | 584
190 | Кабель-канал 40х16 L2000 пластик бел. Ruvinil РКК-40х16 | Штука | 160.8225 | 156.9 | 162.8622 | 156.9 | 1 | 156.9 | 188.28 | 1 | 188.28
191 | Заглушка 40х16 бел. Ruvinil ЗГЛ-40х16 | Штука | 51.0757 | 49.83 | 51.7235 | 49.83 | 1 | 49.83 | 59.8 | 0 | 0
192 | Изолента ПВХ 15мм (рул.20м) бел. NIT-B15-20/WH Navigator 71102 | Штука | 51.9265 | 50.66 | 52.5851 | 50.66 | 1 | 50.66 | 60.79 | 0 | 0
193 | Изолента ПВХ 15мм (рул.20м) жел/зел. NIT-B15-20/YG Navigator 71108 | Штука | 60.5877 | 59.11 | 61.3562 | 59.11 | 1 | 59.11 | 70.93 | 0 | 0
194 | Изолента ПВХ 15мм (рул.20м) син. NIT-B15-20/B Navigator 71107 | Штука | 51.9265 | 50.66 | 52.5851 | 50.66 | 1 | 50.66 | 60.79 | 0 | 0
195 | Изолента ПВХ 15мм (рул.20м) черн. NIT-B15-20/BL Navigator 71103 | Штука | 51.9265 | 50.66 | 52.5851 | 50.66 | 1 | 50.66 | 60.79 | 0 | 0
196 | Изолента ХБ 15мм (рул.20м) Rexant 09-2406 | Штука | 156.1895 | 152.38 | 158.1704 | 152.38 | 1 | 152.38 | 182.86 | 0 | 0
197 | Клипса для трубы d16мм сер. Урал Пак АТ-50116-100 | Штука | 1.845 | 1.8 | 1.8684 | 1.8 | 1 | 1.8 | 2.16 | 17 | 36.72
198 | Клипса для трубы d20мм сер. Урал Пак АТ-50120-100 | Штука | 2.0807 | 2.03 | 2.1071 | 2.03 | 1 | 2.03 | 2.44 | 19 | 46.36
199 | Клипса для трубы d25мм сер. Урал Пак АТ-50125-100 | Штука | 2.5932 | 2.53 | 2.6261 | 2.53 | 1 | 2.53 | 3.04 | 0 | 0
200 | Клипса для трубы d32мм сер. Урал Пак АТ-50132-050 | Штука | 4.059 | 3.96 | 4.1105 | 3.96 | 1 | 3.96 | 4.75 | 0 | 0
201 | Клипса для трубы d40мм сер. Урал Пак АТ-50140-030 | Штука | 6.9905 | 6.82 | 7.0792 | 6.82 | 1 | 6.82 | 8.18 | 0 | 0
202 | Дюбель распорный Чапай 6х40 шипы+усы полипропилен (уп.100шт) пакет Tech-Krep 117855 | УП.100 шт. | 61.3155 | 59.82 | 62.0932 | 59.82 | 1 | 59.82 | 71.78 | 0 | 0
203 | Дюбель распорный нейлон PR 8х40 коробка (уп.100шт) Партнер 43707 | УП.100 шт. | 142.5467 | 139.07 | 144.3547 | 139.07 | 1 | 139.07 | 166.88 | 1 | 166.88
204 | Шуруп универсальный 3.5х40 с потайной головкой (уп.200шт) коробка желт. Tech-Krep 102236 | УП.200 шт | 262.113 | 255.72 | 265.4374 | 255.72 | 1 | 255.72 | 306.86 | 1 | 306.86
205 | Саморез универсальный 4.0х40 желт. цинк (уп.200шт) коробка СТРОЙМЕТИЗ UTORM2140675 | УП.200 шт | 205.861 | 200.84 | 208.4719 | 200.84 | 1 | 200.84 | 241.01 | 1 | 241.01
206 | Коврик диэлектрический 500х500х6мм ФормАвто | Штука | 267.525 | 261 | 270.918 | 261 | 1 | 261 | 313.2 | 1 | 313.2
207 | Перчатки латексные (пара) ПЕР001 | Штука | 501.963 | 489.72 | 508.3294 | 489.72 | 1 | 489.72 | 587.66 | 0 | 0
208 | Боты диэлектрические 20кВ (пара) БОТ001 | Штука | 788.266 | 769.04 | 798.2635 | 769.04 | 1 | 769.04 | 922.85 | 0 | 0
209 | Клещи токовые цифровые 266 Master EKF In-180702-bc266 | Штука | 1423.5507 | 1388.83 | 1441.6055 | 1388.83 | 1 | 1388.83 | 1666.6 | 0 | 0
210 | Клещи токовые M266C Mastech 13-1303 | Штука | 2454.752 | 2394.88 | 2485.8854 | 2394.88 | 1 | 2394.88 | 2873.86 | 0 | 0
211 | Указатель низкого напряжения ПИН 50-1000В Диэлектрик Д157719 | Штука | 520.6282 | 507.93 | 527.2313 | 507.93 | 1 | 507.93 | 609.52 | 0 | 0
212 | Заземление переносное ЗПП-15 Д для распред. устр. до 15кВ 25кв.мм Диэлектрик Д157665 | Штука | 5433.0637 | 5300.55 | 5501.9709 | 5300.55 | 1 | 5300.55 | 6360.66 | 0 | 0
213 | Заземление переносное ПЗРУ-1 Д для распред. устр. до 1кВ 16кв.мм Диэлектрик Д157668 | Штука | 3423.295 | 3339.8 | 3466.7124 | 3339.8 | 1 | 3339.8 | 4007.76 | 0 | 0
214 | Колодка клеммная полипропилен 12х2.5мм винт. п/п OK-431-12-PLP DKC 43112PL/B | Штука | 128.617 | 125.48 | 130.2482 | 125.48 | 1 | 125.48 | 150.58 | 0 | 0
215 | Колодка клеммная фибергласс 12х2.5мм винт. ф/г OK-431-12-FV DKC 43112FV | Штука | 152.4175 | 148.7 | 154.3506 | 148.7 | 1 | 148.7 | 178.44 | 0 | 0
216 | Колодка клеммная полипропилен 12х4мм винт. п/п OK-432-12-PLP DKC 43212PL/B | Штука | 104.8473 | 102.29 | 106.177 | 102.29 | 1 | 102.29 | 122.75 | 0 | 0
217 | Колодка клеммная фибергласс 12х4мм винт. ф/г OK-433-12-FV DKC 43312FV | Штука | 193.2125 | 188.5 | 195.663 | 188.5 | 1 | 188.5 | 226.2 | 0 | 0
218 | Колодка клеммная полипропилен 12х6мм винт. п/п OK-433-12-PLP DKC 43312PL/B | Штука | 116.3887 | 113.55 | 117.8649 | 113.55 | 1 | 113.55 | 136.26 | 0 | 0
219 | Колодка клеммная полипропилен 12х10мм винт. п/п OK-434-12-PLP DKC 43412PL/B | Штука | 169.2582 | 165.13 | 171.4049 | 165.13 | 1 | 165.13 | 198.16 | 1 | 198.16
220 | Колодка клеммная фибергласс 12х10мм винт. ф/г OK-434-12-FV DKC 43412FV | Штука | 237.5437 | 231.75 | 240.5565 | 231.75 | 1 | 231.75 | 278.1 | 0 | 0
221 | Колодка клеммная полипропилен 12х16мм винт. п/п OK-435-12-PLP DKC 43512PL/B | Штука | 188.4975 | 183.9 | 190.8882 | 183.9 | 1 | 183.9 | 220.68 | 0 | 0
222 | Колодка клеммная фибергласс 12х16мм винт. ф/г OK-435-12-FV DKC 43512FV | Штука | 572.483 | 558.52 | 579.7438 | 558.52 | 1 | 558.52 | 670.22 | 0 | 0
223 | Колодка клеммная полипропилен 12х25мм винт. п/п OK-438-12-PLP DKC 43812PL/B | Штука | 827.4005 | 807.22 | 837.8944 | 807.22 | 1 | 807.22 | 968.66 | 0 | 0
224 | Клеммник 3х(0.08-2.5(4.0)) WAGO 222-413 | Штука | 38.95 | 38 | 39.444 | 38 | 1 | 38 | 45.6 | 0 | 0
225 | Клеммник универсальный 2х(0.08-2.5) WAGO 222-412 | Штука | 31.1805 | 30.42 | 31.576 | 30.42 | 1 | 30.42 | 36.5 | 0 | 0
226 | Колодка удлинителя 2-м с заземл. Makel MGP 111 | Штука | 160.105 | 156.2 | 162.1356 | 156.2 | 1 | 156.2 | 187.44 | 0 | 0
227 | Колодка удлинителя 3-м с заземл. Makel MGP 131 | Штука | 184.3565 | 179.86 | 186.6947 | 179.86 | 1 | 179.86 | 215.83 | 1 | 215.83
228 | Колодка удлинителя 4-м с заземл. Makel MGP 151 | Штука | 220.211 | 214.84 | 223.0039 | 214.84 | 1 | 214.84 | 257.81 | 0 | 0
229 | Колодка удлинителя 6-м с заземл. Makel MGP 181 | Штука | 345.671 | 337.24 | 350.0551 | 337.24 | 1 | 337.24 | 404.69 | 0 | 0
230 | Контактор электромагнитный ПМ12-025100 УХЛ4 В 220В (1з) Кашин 040100100ВВ220000010 | Штука | 1267.1562 | 1236.25 | 1283.2275 | 1236.25 | 1 | 1236.25 | 1483.5 | 0 | 0
231 | Контактор электромагнитный ПМ12-025100 УХЛ4 В 380В (1з) Кашин 040100100ВВ380000010 | Штука | 1267.1562 | 1236.25 | 1283.2275 | 1236.25 | 1 | 1236.25 | 1483.5 | 0 | 0
232 | Контактор электромагнитный ПМЕ-211 УХЛ4 В 220В (1з) Кашин 080211100ВВ220000000 | Штука | 1672.6462 | 1631.85 | 1693.8603 | 1631.85 | 1 | 1631.85 | 1958.22 | 1 | 1958.22
233 | Контактор электромагнитный ПМЕ-211 УХЛ4 В 380В (1з) Кашин 080211100ВВ380000000 | Штука | 1672.6462 | 1631.85 | 1693.8603 | 1631.85 | 1 | 1631.85 | 1958.22 | 1 | 1958.22
234 | Пускатель электромагнитный КМЭ-9А 380В с РТЭ в корп. IP65 EKF ctrp-r-9-380v | Штука | 3287.4107 | 3207.23 | 3329.1047 | 3207.23 | 1 | 3207.23 | 3848.68 | 2 | 7697.36
235 | Пускатель магнитный КМЭ-12А 380В с РТЭ в корп. IP65 EKF ctrp-r-12-380v | Штука | 3740.1532 | 3648.93 | 3787.5893 | 3648.93 | 1 | 3648.93 | 4378.72 | 2 | 8757.44
236 | Пускатель магнитный КМЭ-18А 380В с РТЭ в корп. IP65 EKF ctrp-r-18-380v | Штука | 3937.2812 | 3841.25 | 3987.2175 | 3841.25 | 1 | 3841.25 | 4609.5 | 2 | 9219
237 | Пускатель магнитный КМЭ-25А 220В с РТЭ в корп. IP65 EKF ctrp-r-25-220v | Штука | 4410.4827 | 4302.91 | 4466.4206 | 4302.91 | 1 | 4302.91 | 5163.49 | 2 | 10326.98
238 | Пускатель магнитный КМЭ-32А 220В с РТЭ в корп. IP65 EKF ctrp-r-32-220v | Штука | 5512.9932 | 5378.53 | 5582.9141 | 5378.53 | 1 | 5378.53 | 6454.24 | 1 | 6454.24
239 | Контактор КМИ-11260 12А 380В/АС3 IP54 IEK KKM16-012-380-00 | Штука | 3777.9347 | 3685.79 | 3825.85 | 3685.79 | 1 | 3685.79 | 4422.95 | 0 | 0
240 | Контактор КМИ-11860 18А 380В/АС3 IP54 IEK KKM16-018-380-00 | Штука | 3977.0615 | 3880.06 | 4027.5023 | 3880.06 | 1 | 3880.06 | 4656.07 | 0 | 0
241 | Контактор КМИ-22560 25А 380В/АС3 IP54 IEK KKM26-025-380-00 | Штука | 4455.0292 | 4346.37 | 4511.5321 | 4346.37 | 1 | 4346.37 | 5215.64 | 0 | 0
242 | Контактор КМИ-23260 32А 380В/АС3 IP54 IEK KKM26-032-380-00 | Штука | 5568.6815 | 5432.86 | 5639.3087 | 5432.86 | 1 | 5432.86 | 6519.43 | 0 | 0
243 | Контактор КМИ-34062 40А 380В/АС3 IP54 IEK KKM36-040-380-00 | Штука | 7935.55 | 7742 | 8036.196 | 7742 | 1 | 7742 | 9290.4 | 0 | 0
244 | Коробка распределительная ОП 150х110х70мм IP55 Ruvinil 67053 | Штука | 256.332 | 250.08 | 259.583 | 250.08 | 1 | 250.08 | 300.1 | 0 | 0
245 | Коробка распределительная ОП 85х85х40мм IP55 HEGEL КР2603 | Штука | 66.4303 | 64.81 | 67.2728 | 64.81 | 1 | 64.81 | 77.77 | 0 | 0
246 | Коробка распределительная ОП 80х80х40мм IP55 HEGEL КР2603-И | Штука | 69.7512 | 68.05 | 70.6359 | 68.05 | 1 | 68.05 | 81.66 | 0 | 0
247 | Коробка распределительная ОП 75х75х30мм с клемм. бел. HEGEL КРК2702 | Штука | 62.2175 | 60.7 | 63.0066 | 60.7 | 1 | 60.7 | 72.84 | 0 | 0
248 | Коробка распределительная ОП 60х60х30мм с клемм. бел. HEGEL КРК2701 | Штука | 61.3565 | 59.86 | 62.1347 | 59.86 | 1 | 59.86 | 71.83 | 0 | 0
249 | Коробка распределительная ОП 85х85х45мм IP54 с клемм. 7 выходов 3 гермоввода 10А 6 контактов крышка на винтах бел. Epplast 130113 | Штука | 106.6717 | 104.07 | 108.0247 | 104.07 | 1 | 104.07 | 124.88 | 0 | 0
250 | Коробка распределительная ОП 85х85х45мм IP54 с клемм. 7 выходов 3 гермоввода 10А 6 контактов крышка на винтах сер. Epplast 130114 | Штука | 106.6717 | 104.07 | 108.0247 | 104.07 | 1 | 104.07 | 124.88 | 0 | 0
251 | Коробка распределительная ОП 75х75х45мм IP54 10А 6 выходов 6 контактов 3 гермоввода с клемм. крышка защелкивающаяся бел. Epplast 220323 | Штука | 92.086 | 89.84 | 93.2539 | 89.84 | 1 | 89.84 | 107.81 | 5 | 539.05
252 | Коробка распределительная ОП 75х75х45мм IP54 10А 6 выходов 6 контактов 3 гермоввода с клемм. крышка защелкивающаяся сер. Epplast 220324 | Штука | 92.086 | 89.84 | 93.2539 | 89.84 | 1 | 89.84 | 107.81 | 0 | 0
253 | Коробка СП MULTIFIX AIR 67х47 1-ая SchE IMT35032 | Штука | 132.0302 | 128.81 | 133.7048 | 128.81 | 1 | 128.81 | 154.57 | 10 | 1545.7
254 | Коробка СП MULTIFIX AIR 67х40 1-ая SchE IMT35001 | Штука | 99.3122 | 96.89 | 100.5718 | 96.89 | 1 | 96.89 | 116.27 | 20 | 2325.4
255 | Коробка установочная СП 68х40 HEGEL КУ1106 | Штука | 12.5255 | 12.22 | 12.6844 | 12.22 | 1 | 12.22 | 14.66 | 10 | 146.6
256 | Коробка установочная СП 68х40 для г/к HEGEL КУ1203 | Штука | 18.04 | 17.6 | 18.2688 | 17.6 | 1 | 17.6 | 21.12 | 10 | 211.2
257 | Крышка для лотка осн.50 L3000 сталь оцинк. IEK CLP1K-050-1 | Штука | 733.6745 | 715.78 | 742.9796 | 715.78 | 1 | 715.78 | 858.94 | 0 | 0
258 | Лоток листовой перфорированный 50х50 L3000 сталь 0.7мм IEK CLP10-050-050-3 | Штука | 1249.3315 | 1218.86 | 1265.1767 | 1218.86 | 1 | 1218.86 | 1462.63 | 4 | 5850.52
259 | Мультиметр цифровой Master MAS838L IEK TMD-3L-838 | Штука | 1628.7762 | 1589.05 | 1649.4339 | 1589.05 | 1 | 1589.05 | 1906.86 | 4 | 7627.44
260 | Мультиметр цифровой Professional MY62I IEK TMD-5S-062 | Штука | 2712.3652 | 2646.21 | 2746.766 | 2646.21 | 1 | 2646.21 | 3175.45 | 0 | 0
261 | Поворот на 90град. для жестких труб d16 IP40 DKC 50416 | Штука | 34.1222 | 33.29 | 34.555 | 33.29 | 1 | 33.29 | 39.95 | 4 | 159.8
262 | Поворот на 90град. для жестких труб d20 IP40 DKC 50420 | Штука | 41.6457 | 40.63 | 42.1739 | 40.63 | 1 | 40.63 | 48.76 | 0 | 0
263 | Поворот на 90град. для жестких труб d25 IP40 DKC 50425 | Штука | 61.4282 | 59.93 | 62.2073 | 59.93 | 1 | 59.93 | 71.92 | 4 | 287.68
264 | Поворот на 90град. для жестких труб d32 IP40 DKC 50432 | Штука | 136.7555 | 133.42 | 138.49 | 133.42 | 1 | 133.42 | 160.1 | 20 | 3202
265 | Поворот на 90град. для жестких труб d40 IP40 DKC 50440 | Штука | 196.2362 | 191.45 | 198.7251 | 191.45 | 1 | 191.45 | 229.74 | 0 | 0
266 | Поворот на 90град. для жестких труб d16 разъемн. IP40 (розн. уп.6шт) DKC 50516R | УП.6 шт | 212.462 | 207.28 | 215.1566 | 207.28 | 1 | 207.28 | 248.74 | 4 | 994.96
267 | Поворот на 90град. для жестких труб d20 разъемн. IP40 (розн. уп.4шт) DKC 50520R | УП.4 шт. | 169.74 | 165.6 | 171.8928 | 165.6 | 1 | 165.6 | 198.72 | 0 | 0
268 | Поворот на 90град. для жестких труб d25 разъемн. IP40 (розн. уп.2шт) DKC 50525R | УП.2 шт | 89.0007 | 86.83 | 90.1295 | 86.83 | 1 | 86.83 | 104.2 | 4 | 416.8
269 | Наконечник-гильза изол. 2.5кв.мм дл. 8мм сер. (уп.500шт) DKC 2ART705 | УП.500 шт | 247.5375 | 241.5 | 250.677 | 241.5 | 1 | 241.5 | 289.8 | 0 | 0
270 | Наконечник-гильза изол. 4кв.мм дл. 10мм оранж. (уп.100шт) DKC 2ART507NCO | УП.100 шт. | 284.0787 | 277.15 | 287.6817 | 277.15 | 1 | 277.15 | 332.58 | 4 | 1330.32
271 | Наконечник-гильза изол. 6кв.мм дл. 12мм. желт. (уп.100шт) DKC 2ART508NY | УП.100 шт. | 311.2002 | 303.61 | 315.1472 | 303.61 | 1 | 303.61 | 364.33 | 20 | 7286.6
272 | Наконечник-гильза изол. 10кв.мм дл. 14мм кр. (уп.100шт) DKC 2ART509 | УП.100 шт. | 702.535 | 685.4 | 711.4452 | 685.4 | 1 | 685.4 | 822.48 | 0 | 0
273 | Наконечник-гильза изол. 16кв.мм дл. 14мм син. (уп.100шт) DKC 2ART510 | УП.100 шт. | 875.8112 | 854.45 | 886.9191 | 854.45 | 1 | 854.45 | 1025.34 | 0 | 0
274 | Выключатель пакетный ПВ1-16А в пл. корп. IP56 Электротехник ET002562 | Штука | 384.3237 | 374.95 | 389.1981 | 374.95 | 1 | 374.95 | 449.94 | 0 | 0
275 | Выключатель пакетный ПВ2-16А в пл. корп. IP56 Электротехник ET001802 | Штука | 378.6145 | 369.38 | 383.4164 | 369.38 | 1 | 369.38 | 443.26 | 4 | 1773.04
276 | Патрон электрич. E27 керам. ГОСТ ЦКБ-06 | Штука | 59.86 | 58.4 | 60.6192 | 58.4 | 1 | 58.4 | 70.08 | 0 | 0
277 | Патрон электрич. E27 Пкр27-04-К43 подвесной керамич. (с этикет.) IEK EPC10-04-01-K01 | Штука | 25.2662 | 24.65 | 25.5867 | 24.65 | 1 | 24.65 | 29.58 | 0 | 0
278 | Патрон электрич. E27 Н10 подвесной карб. ГОСТ БЕЛ. ЦЕРКОВЬ Е27Н10П-01 | Штука | 33.3637 | 32.55 | 33.7869 | 32.55 | 1 | 32.55 | 39.06 | 0 | 0
279 | Патрон электрич. E40 керам. ГОСТ ДКС-004 | Штука | 85.608 | 83.52 | 86.6938 | 83.52 | 1 | 83.52 | 100.22 | 0 | 0
280 | Вставка плавкая ПН2 100 25А У3 КЭАЗ 120105 | Штука | 187.4212 | 182.85 | 189.7983 | 182.85 | 1 | 182.85 | 219.42 | 0 | 0
281 | Вставка плавкая ПН2 100 С 63А У3 КЭАЗ 120112 | Штука | 115.5175 | 112.7 | 116.9826 | 112.7 | 1 | 112.7 | 135.24 | 0 | 0
282 | Вставка плавкая ПН2 100 С 31.5А У3 КЭАЗ 120108 | Штука | 115.5175 | 112.7 | 116.9826 | 112.7 | 1 | 112.7 | 135.24 | 0 | 0
283 | Вставка плавкая ПН2 100 100А У3 КЭАЗ 110863 | Штука | 187.4212 | 182.85 | 189.7983 | 182.85 | 1 | 182.85 | 219.42 | 0 | 0
284 | Вставка плавкая ПН2 250 С 250А У3 КЭАЗ 110887 | Штука | 157.9525 | 154.1 | 159.9558 | 154.1 | 1 | 154.1 | 184.92 | 0 | 0
285 | Вставка плавкая ПН2 400 400А У3 КЭАЗ 110892 | Штука | 668.3512 | 652.05 | 676.8279 | 652.05 | 1 | 652.05 | 782.46 | 0 | 0
286 | Предохранитель ножевой тип 33 габарит 00 40А SchE 21337DEK | Штука | 218.6633 | 213.33 | 221.4365 | 213.33 | 1 | 213.33 | 256 | 1 | 256
287 | Предохранитель ножевой тип 33 габарит 00 50А SchE 21338DEK | Штука | 218.6633 | 213.33 | 221.4365 | 213.33 | 1 | 213.33 | 256 | 1 | 256
288 | Вставка плавкая ППН-33 100А габарит 00 ПН-101 SchE 21306DEK | Штука | 213.9482 | 208.73 | 216.6617 | 208.73 | 1 | 208.73 | 250.48 | 1 | 250.48
289 | Вставка плавкая ППН 33 125А X3 габарит 00 УХЛ3 КЭАЗ 111349 | Штука | 291.1513 | 284.05 | 294.8439 | 284.05 | 1 | 284.05 | 340.86 | 1 | 340.86
290 | Вставка плавкая ППН 33 160А X3 габарит 00 УХЛ3 КЭАЗ 111351 | Штука | 279.3637 | 272.55 | 282.9069 | 272.55 | 1 | 272.55 | 327.06 | 1 | 327.06
291 | Основание ППН габарит 00 И1 В УХЛ3 КЭАЗ 120014 | Штука | 238.1075 | 232.3 | 241.1274 | 232.3 | 1 | 232.3 | 278.76 | 0 | 0
292 | Контакт-основание под ПН-2 250А КЭАЗ 110364 | Штука | 241.6437 | 235.75 | 244.7085 | 235.75 | 1 | 235.75 | 282.9 | 0 | 0
293 | Контакт-основание под ПН-2 400А КЭАЗ 110365 | Штука | 391.345 | 381.8 | 396.3084 | 381.8 | 1 | 381.8 | 458.16 | 0 | 0
294 | Паяльник с керам. нагревателем долговечное жало (Профи) 220В/25Вт (ZD-721NA) Rexant 12-0121-1 | Штука | 686.627 | 669.88 | 695.3354 | 669.88 | 1 | 669.88 | 803.86 | 0 | 0
295 | Паяльник с керам. нагревателем долговечное жало 220В/30Вт Rexant 12-0122 | Штука | 539.2832 | 526.13 | 546.1229 | 526.13 | 1 | 526.13 | 631.36 | 0 | 0
296 | Паяльник с керам. нагревателем долговечное жало (Профи) 220В/40Вт (ZD-721NA) Rexant 12-0123-1 | Штука | 784.8528 | 765.71 | 794.807 | 765.71 | 1 | 765.71 | 918.85 | 0 | 0
297 | Паяльник с керам. нагревателем долговечное жало 220В/60Вт Rexant 12-0124 | Штука | 617.87 | 602.8 | 625.7064 | 602.8 | 1 | 602.8 | 723.36 | 0 | 0
298 | Паяльник с керам. нагревателем долговечное жало 220В/80Вт Rexant 12-0125 | Штука | 686.627 | 669.88 | 695.3354 | 669.88 | 1 | 669.88 | 803.86 | 0 | 0
299 | Паяльник с керамическим нагревателем 220В 100Вт Rexant 12-0490 | Штука | 1276.002 | 1244.88 | 1292.1854 | 1244.88 | 1 | 1244.88 | 1493.86 | 0 | 0
300 | Паяльник ЭПСН 220В 25Вт дерев. ручка ПД Rexant 12-0225 | Штука | 234.7763 | 229.05 | 237.7539 | 229.05 | 1 | 229.05 | 274.86 | 1 | 274.86
301 | Паяльник ЭПСН 220В 40Вт дерев. ручка ПД Rexant 12-0240 | Штука | 244.5957 | 238.63 | 247.6979 | 238.63 | 1 | 238.63 | 286.36 | 0 | 0
302 | Паяльник ЭПСН 220В 65Вт дерев. ручка ПД Rexant 12-0265 | Штука | 283.884 | 276.96 | 287.4845 | 276.96 | 1 | 276.96 | 332.35 | 0 | 0
303 | Паяльник ЭПСН 220В 80Вт дерев. ручка ПД Rexant 12-0280 | Штука | 303.5332 | 296.13 | 307.3829 | 296.13 | 1 | 296.13 | 355.36 | 0 | 0
304 | Паяльник ЭПСН 220В 100Вт дерев. ручка ПД Rexant 12-0291 | Штука | 313.3527 | 305.71 | 317.327 | 305.71 | 1 | 305.71 | 366.85 | 0 | 0
305 | Паяльник специальный ЭПСН (220В 200Вт) Rexant 12-0292 | Штука | 2749.4395 | 2682.38 | 2784.3104 | 2682.38 | 1 | 2682.38 | 3218.86 | 0 | 0
306 | Пост кнопочный ПКЕ-212/1 кнопка "Стоп" красн. Электродеталь ПКЕ-212/1.1К.С | Штука | 89.8207 | 87.63 | 90.9599 | 87.63 | 1 | 87.63 | 105.16 | 0 | 0
307 | Пост кнопочный ПКЕ-212/1 красн. гриб. Электродеталь ПКЕ-212/1.1К.Гр | Штука | 89.8207 | 87.63 | 90.9599 | 87.63 | 1 | 87.63 | 105.16 | 0 | 0
308 | Пост кнопочный ПКЕ-212/2 "Пуск-Стоп" 1 черн. 1 красн. Электродеталь ПКЕ-212/2.1Ч.1К | Штука | 174.7625 | 170.5 | 176.979 | 170.5 | 1 | 170.5 | 204.6 | 0 | 0
309 | Пост кнопочный ПКЕ-212/3 "Пуск-Стоп" 2 черн. 1 красн. Электродеталь ПКЕ-212.2Ч.1К | Штука | 174.7625 | 170.5 | 176.979 | 170.5 | 1 | 170.5 | 204.6 | 0 | 0
310 | Пост кнопочный ПКЕ-222/1 "Стоп" красн. гриб. Электродеталь ПКЕ-222/1.1К.С.Гр | Штука | 96.0425 | 93.7 | 97.2606 | 93.7 | 1 | 93.7 | 112.44 | 0 | 0
311 | Пост кнопочный ПКЕ-222/2 "Пуск-Стоп" 1 черн. 1 красн. Электродеталь ПКЕ-222/2.1Ч.1К | Штука | 200.5925 | 195.7 | 203.1366 | 195.7 | 1 | 195.7 | 234.84 | 0 | 0
312 | Пост кнопочный ПКЕ-222/3 "Пуск-Стоп" 2 черн. 1 красн. Электродеталь ПКЕ-222/3.2Ч.1К | Штука | 259.6222 | 253.29 | 262.915 | 253.29 | 1 | 253.29 | 303.95 | 0 | 0
313 | Пост кнопочный ПКТ-20 Электротехник ET055739 | Штука | 200.5105 | 195.62 | 203.0536 | 195.62 | 1 | 195.62 | 234.74 | 0 | 0
314 | Пост кнопочный ПКТ-40 Электротехник ET055740 | Штука | 289.6137 | 282.55 | 293.2869 | 282.55 | 1 | 282.55 | 339.06 | 0 | 0
315 | Пост кнопочный ПКТ-60 Электротехник ET055743 | Штука | 372.813 | 363.72 | 377.5414 | 363.72 | 1 | 363.72 | 436.46 | 0 | 0
316 | Розетка 1-м ОП Рондо 16А IP44 250В с заземл. защ. шторки бел. SchE RA16-112B-BI | Штука | 179.17 | 174.8 | 181.4424 | 174.8 | 1 | 174.8 | 209.76 | 0 | 0
317 | Розетка 1-м ОП Рондо 10А IP44 250В без заземл. защ. шторки бел. SchE RA10-125B-BI | Штука | 147.3438 | 143.75 | 149.2125 | 143.75 | 1 | 143.75 | 172.5 | 0 | 0
318 | Розетка 2-м ОП Рондо 16А IP44 250В с заземл. защ. шторки с крышкой бел. SchE RA16-227B-BI | Штука | 300.5812 | 293.25 | 304.3935 | 293.25 | 1 | 293.25 | 351.9 | 0 | 0
319 | Розетка 2-м ОП 16А IP44 бел. БЕЛТИЗ РА10-221 | Штука | 157.1325 | 153.3 | 159.1254 | 153.3 | 1 | 153.3 | 183.96 | 0 | 0
320 | Розетка 1-м ОП Этюд 16А IP44 250В с заземл. защ. шторки с крышкой сер. SchE PA16-044C | Штука | 217.4845 | 212.18 | 220.2428 | 212.18 | 1 | 212.18 | 254.62 | 0 | 0
321 | Розетка 1-м ОП Этюд 16А IP44 250В с заземл. защ. шторки с крышкой бел. SchE PA16-044B | Штука | 217.4845 | 212.18 | 220.2428 | 212.18 | 1 | 212.18 | 254.62 | 0 | 0
322 | Розетка 2-м ОП Этюд 16А IP44 250В с заземл. защ. шторки бел. SchE PA16-244B | Штука | 345.9682 | 337.53 | 350.3561 | 337.53 | 1 | 337.53 | 405.04 | 0 | 0
323 | Розетка 2-м ОП Этюд 16А IP44 250В защ. шторки с заземл. сер. SchE PA16-244C | Штука | 345.9682 | 337.53 | 350.3561 | 337.53 | 1 | 337.53 | 405.04 | 0 | 0
324 | Блок ОП Этюд (2-кл. выкл. + евророз. защ. шторки) IP44 бел. SchE BPA16-242B | Штука | 355.9825 | 347.3 | 360.4974 | 347.3 | 1 | 347.3 | 416.76 | 0 | 0
325 | Блок ОП Этюд (2-кл. выкл. + евророз. защ. шторки) IP44 сер. SchE BPA16-242C | Штука | 355.9825 | 347.3 | 360.4974 | 347.3 | 1 | 347.3 | 416.76 | 0 | 0
326 | Блок ОП Этюд (1-кл. выкл. + евророз. защ. шторки) IP44 бел. SchE BPA16-241B | Штука | 333.002 | 324.88 | 337.2254 | 324.88 | 1 | 324.88 | 389.86 | 1 | 389.86
327 | Блок ОП Этюд (1-кл. выкл. + евророз. защ. шторки) IP44 сер. SchE BPA16-241C | Штука | 333.002 | 324.88 | 337.2254 | 324.88 | 1 | 324.88 | 389.86 | 0 | 0
328 | Заглушка для розетки бел. БЕЛТИЗ 01ИР.767556.015 | Штука | 1.517 | 1.48 | 1.5362 | 1.48 | 1 | 1.48 | 1.78 | 0 | 0
329 | Розетка 1-м СП РС10-307 10А IP20 евро стандарт бел. БЕЛ. ЦЕРКОВЬ РС10-307 | Штука | 70.0793 | 68.37 | 70.9681 | 68.37 | 1 | 68.37 | 82.04 | 0 | 0
330 | Розетка 2-м СП Хит 16А IP21 без заземл. без защ. шторок бел. SchE RS16-235-B | Штука | 79.5092 | 77.57 | 80.5177 | 77.57 | 1 | 77.57 | 93.08 | 0 | 0
331 | Розетка 2-м СП Хит 16А 250В без защ. шторок с заземл. бел. SchE RS16-236-B | Штука | 103.443 | 100.92 | 104.755 | 100.92 | 1 | 100.92 | 121.1 | 0 | 0
332 | Розетка кабельная 32А 380В 3P+PЕ ССИ-224 IP44 IEK PSR22-032-4 | Штука | 423.7452 | 413.41 | 429.1196 | 413.41 | 1 | 413.41 | 496.09 | 0 | 0
333 | Розетка кабельная 32А 380В 3P+PE+N ССИ-225 IP44 IEK PSR22-032-5 | Штука | 523.8262 | 511.05 | 530.4699 | 511.05 | 1 | 511.05 | 613.26 | 0 | 0
334 | Розетка ОП 32А 380В 3P+PЕ ССИ-124 IP44 IEK PSR12-032-4 | Штука | 516.4975 | 503.9 | 523.0482 | 503.9 | 1 | 503.9 | 604.68 | 0 | 0
335 | Розетка ОП 32А 380В 3P+PE+N ССИ-125 IP44 IEK PSR12-032-5 | Штука | 540.2365 | 527.06 | 547.0883 | 527.06 | 1 | 527.06 | 632.47 | 0 | 0
336 | Розетка ОП 63А 380В 3P+PE+N ССИ-135 IP54 IEK PSR12-063-5 | Штука | 3141.2458 | 3064.63 | 3181.0859 | 3064.63 | 1 | 3064.63 | 3677.56 | 0 | 0
337 | Розетка (колодка) 4-м Омега РБ34-1-0м IP44 с защ. крышкой каучук IEK PKR64-016-2-K02 | Штука | 973.6782 | 949.93 | 986.0273 | 949.93 | 1 | 949.93 | 1139.92 | 0 | 0
338 | Розетка 3-м 16А IP44 2P+PE 230В с защ. крышками каучук EKF RPS-015-16-230-44 | Штука | 531.0935 | 518.14 | 537.8293 | 518.14 | 1 | 518.14 | 621.77 | 0 | 0
339 | Розетка телефонная 1-м ОП RJ11 (6P4C) кат.3 бел. Rexant 03-0001 | Штука | 47.0577 | 45.91 | 47.6546 | 45.91 | 1 | 45.91 | 55.09 | 0 | 0
340 | Розетка телефонная 2-м ОП RJ11 (6P4C) кат.3 бел. Rexant 03-0002 | Штука | 65.723 | 64.12 | 66.5566 | 64.12 | 1 | 64.12 | 76.94 | 0 | 0
341 | Розетка телефонная сер. Rexant 03-0011-4 | Штука | 9.43 | 9.2 | 9.5496 | 9.2 | 1 | 9.2 | 11.04 | 0 | 0
342 | Шина соединительная PIN 1п 63А (дл.1м) IEK YNS21-1-063 | Штука | 628.858 | 613.52 | 636.8338 | 613.52 | 1 | 613.52 | 736.22 | 0 | 0
343 | Шина соединительная PIN 2п 63А (дл.1м) IEK YNS21-2-063 | Штука | 1257.5828 | 1226.91 | 1273.5326 | 1226.91 | 1 | 1226.91 | 1472.29 | 0 | 0
344 | Шина соединительная PIN 3п 63А (дл.1м) IEK YNS21-3-063 | Штука | 1785.7242 | 1742.17 | 1808.3725 | 1742.17 | 1 | 1742.17 | 2090.6 | 0 | 0
345 | Заглушка на шину PIN 3P 100А шаг 27мм (уп.100шт) IEK YNK51-3-100 | УП.100 шт. | 594.09 | 579.6 | 601.6248 | 579.6 | 1 | 579.6 | 695.52 | 0 | 0
346 | Ограничитель клем. зажимов на DIN-рейку для УХВ IEK YXD10 | Штука | 24.067 | 23.48 | 24.3722 | 23.48 | 1 | 23.48 | 28.18 | 0 | 0
347 | Заглушка 12 мод. бел. IEK YZM10-12-K01 | Штука | 60.3212 | 58.85 | 61.0863 | 58.85 | 1 | 58.85 | 70.62 | 0 | 0
348 | Удлинитель телеф. евро 2м бел. REXANT 18-3021 | Штука | 40.18 | 39.2 | 40.6896 | 39.2 | 1 | 39.2 | 47.04 | 0 | 0
349 | Удлинитель телеф. евро 3м бел. REXANT 18-3031 | Штука | 51.9675 | 50.7 | 52.6266 | 50.7 | 1 | 50.7 | 60.84 | 0 | 0
350 | Удлинитель телеф. евро 5м бел. REXANT 18-3051 | Штука | 75.5425 | 73.7 | 76.5006 | 73.7 | 1 | 73.7 | 88.44 | 0 | 0
351 | Удлинитель телеф. евро 7м бел. REXANT 18-3071 | Штука | 107.0715 | 104.46 | 108.4295 | 104.46 | 1 | 104.46 | 125.35 | 0 | 0
352 | Стартер S10 4-65W SIN 220-240В EUR/12X25 PHILIPS 928392220230 | Штука | 26.1887 | 25.55 | 26.5209 | 25.55 | 1 | 25.55 | 30.66 | 0 | 0
353 | Стартер S2 4-22W SER 220-240В EUR/12X25 PHILIPS 928390720230 | Штука | 26.1887 | 25.55 | 26.5209 | 25.55 | 1 | 25.55 | 30.66 | 0 | 0
354 | Трансформатор ОСО-0.25-09 220/12В УХЛ3 Кострома ОС0000002214 | Штука | 987.0852 | 963.01 | 999.6044 | 963.01 | 1 | 963.01 | 1155.61 | 0 | 0
355 | Трансформатор ОСО-0.25-09 220/36В УХЛ3 Кострома ОС0000002365 | Штука | 987.0852 | 963.01 | 999.6044 | 963.01 | 1 | 963.01 | 1155.61 | 1 | 1155.61
356 | Ящик с понижающим трансформатором ЯТП 0.25 220/12В (2 авт. выкл.) IEK MTT12-012-0250 | Штука | 4164.3802 | 4062.81 | 4217.1968 | 4062.81 | 1 | 4062.81 | 4875.37 | 0 | 0
357 | Ящик с понижающим трансформатором ЯТП 0.25 220/36В (2 авт. выкл.) IEK MTT12-036-0250 | Штука | 4164.3802 | 4062.81 | 4217.1968 | 4062.81 | 1 | 4062.81 | 4875.37 | 0 | 0
358 | Угол Т-образный КМТ 25х16 ЭЛЕКОР (уп.4шт) IEK CKMP10D-T-025-016-K01 | УП.4 шт. | 87.8015 | 85.66 | 88.9151 | 85.66 | 1 | 85.66 | 102.79 | 0 | 0
359 | Угол внешний вертикальный КМН 25х16 ЭЛЕКОР (уп.4шт) IEK CKMP10D-N-025-016-K01 | УП.4 шт. | 87.8015 | 85.66 | 88.9151 | 85.66 | 1 | 85.66 | 102.79 | 0 | 0
360 | Угол внутренний вертикальный КМВ 25х16 ЭЛЕКОР (уп.4шт) IEK CKMP10D-V-025-016-K01 | УП.4 шт. | 87.8015 | 85.66 | 88.9151 | 85.66 | 1 | 85.66 | 102.79 | 0 | 0
361 | Поворот на 90 град. КМП 25х16 ЭЛЕКОР (уп.4шт) IEK CKMP10D-P-025-016-K01 | УП.4 шт. | 87.8015 | 85.66 | 88.9151 | 85.66 | 1 | 85.66 | 102.79 | 0 | 0
362 | Заглушка КМЗ 25х16 ЭЛЕКОР (уп.4шт) IEK CKMP10D-Z-025-016-K01 | УП.4 шт. | 67.2195 | 65.58 | 68.072 | 65.58 | 1 | 65.58 | 78.7 | 0 | 0
363 | Соединитель на стык КМС 25х16 ЭЛЕКОР (уп.4шт) IEK CKMP10D-S-025-016-K01 | УП.4 шт. | 67.2195 | 65.58 | 68.072 | 65.58 | 1 | 65.58 | 78.7 | 1 | 78.7
364 | Кабель-канал 25х16 L2000 пластик ЭЛЕКОР IEK CKK10-025-016-1-K01 | Штука | 142.1367 | 138.67 | 143.9395 | 138.67 | 1 | 138.67 | 166.4 | 0 | 0
365 | Труба ПВХ гладкая жесткая легкая d16мм (дл.3м) сер. DKC 63916 | Штука | 102.7665 | 100.26 | 104.0699 | 100.26 | 1 | 100.26 | 120.31 | 0 | 0
366 | Труба ПВХ гладкая жесткая d16мм (л) 350Н/5 СМ2 (дл.3м) Ruvinil 51600(3) | Штука | 96.719 | 94.36 | 97.9457 | 94.36 | 1 | 94.36 | 113.23 | 5 | 566.15
367 | Труба ПВХ гладкая жесткая легкая d20мм (дл.3м) сер. DKC 63920 | Штука | 133.6395 | 130.38 | 135.3344 | 130.38 | 1 | 130.38 | 156.46 | 0 | 0
368 | Труба ПВХ гладкая жесткая d20мм (л) 350Н/5 СМ2 (дл.3м) Ruvinil 52000(3) | Штука | 129.5395 | 126.38 | 131.1824 | 126.38 | 1 | 126.38 | 151.66 | 0 | 0
369 | Труба ПВХ гладкая жесткая легкая d25мм (дл.3м) сер. DKC 63925 | Штука | 169.781 | 165.64 | 171.9343 | 165.64 | 1 | 165.64 | 198.77 | 0 | 0
370 | Труба ПВХ гладкая жесткая d25мм (л) 350Н/5 СМ2 (дл.3м) Ruvinil 52500(3) | Штука | 177.7452 | 173.41 | 179.9996 | 173.41 | 1 | 173.41 | 208.09 | 0 | 0
371 | Труба ПВХ гладкая жесткая легкая d32мм (дл.3м) сер. DKC 63932 | Штука | 262.851 | 256.44 | 266.1847 | 256.44 | 1 | 256.44 | 307.73 | 0 | 0
372 | Труба ПВХ гладкая жесткая d32мм (л) 350Н/5 СМ2 (дл.3м) Ruvinil 53200 | Штука | 259.1712 | 252.85 | 262.4583 | 252.85 | 1 | 252.85 | 303.42 | 0 | 0
373 | Труба ПВХ гладкая жесткая легкая d40мм (дл.3м) сер. DKC 63940 | Штука | 344.646 | 336.24 | 349.0171 | 336.24 | 1 | 336.24 | 403.49 | 0 | 0
374 | Труба ПВХ гладкая жесткая d40мм (л) 350Н/5 СМ2 (дл.3м) Ruvinil 54000(3) | Штука | 360.554 | 351.76 | 365.1269 | 351.76 | 1 | 351.76 | 422.11 | 0 | 0
375 | Труба ПВХ гладкая жесткая легкая d50мм (дл.3м) сер. DKC 63950 | Штука | 474.247 | 462.68 | 480.2618 | 462.68 | 1 | 462.68 | 555.22 | 0 | 0
376 | Труба ПВХ гладкая жесткая d50мм (л) 350Н/5 СМ2 (дл.3м) Ruvinil 55000(3) | Штука | 481.0427 | 469.31 | 487.1438 | 469.31 | 1 | 469.31 | 563.17 | 0 | 0
377 | Трубка ТВ-40 ПВХ d5мм "кембрик" (м) Rexant 49-5005 | Метр | 9.717 | 9.48 | 9.8402 | 9.48 | 1 | 9.48 | 11.38 | 0 | 0
378 | Трубка ТВ-40 ПВХ d6мм "кембрик" (м) Rexant 49-5006 | Метр | 10.7112 | 10.45 | 10.8471 | 10.45 | 1 | 10.45 | 12.54 | 0 | 0
379 | Трубка ТВ-40 ПВХ d7мм "кембрик" (м) Rexant 49-5007 | Метр | 12.6792 | 12.37 | 12.8401 | 12.37 | 1 | 12.37 | 14.84 | 0 | 0
380 | Трубка ТВ-40 ПВХ d8мм "кембрик" (м) Rexant 49-5008 | Метр | 13.6632 | 13.33 | 13.8365 | 13.33 | 1 | 13.33 | 16 | 0 | 0
381 | Трубка ТВ-40 ПВХ d9мм "кембрик" (м) Rexant 49-5009 | Метр | 17.589 | 17.16 | 17.8121 | 17.16 | 1 | 17.16 | 20.59 | 0 | 0
382 | Трубка ТВ-40 ПВХ d10мм "кембрик" (м) Rexant 49-5010 | Метр | 19.557 | 19.08 | 19.805 | 19.08 | 1 | 19.08 | 22.9 | 0 | 0
383 | Трубка ТВ-40 ПВХ d12мм "кембрик" (м) Rexant 49-5011 | Метр | 22.4987 | 21.95 | 22.7841 | 21.95 | 1 | 21.95 | 26.34 | 0 | 0
384 | Трубка ТВ-40 ПВХ d14мм "кембрик" (м) Rexant 49-5012 | Метр | 31.3445 | 30.58 | 31.742 | 30.58 | 1 | 30.58 | 36.7 | 0 | 0
385 | Трубка ТВ-40 ПВХ d16мм "кембрик" (м) Rexant 49-5013 | Метр | 34.2863 | 33.45 | 34.7211 | 33.45 | 1 | 33.45 | 40.14 | 0 | 0
386 | Трубка ТВ-40 ПВХ d20мм "кембрик" (м) Rexant 49-5015 | Метр | 69.6487 | 67.95 | 70.5321 | 67.95 | 1 | 67.95 | 81.54 | 0 | 0
387 | Набор трубок термоусадочных тонкостен. №3 (АССОРТИ) разноцвет. Rexant 29-0103 | УП.1 шт. | 94.2077 | 91.91 | 95.4026 | 91.91 | 1 | 91.91 | 110.29 | 0 | 0
388 | Набор трубок термоусадочных тонкостен. №4 (РЫБОЛОВ) разноцвет. Rexant 29-0104 | УП.1 шт. | 98.1335 | 95.74 | 99.3781 | 95.74 | 1 | 95.74 | 114.89 | 0 | 0
389 | Набор трубок термоусадочных тонкостен. №5 (СТАНДАРТ) Rexant 29-0105 | УП.1 шт. | 107.0715 | 104.46 | 108.4295 | 104.46 | 1 | 104.46 | 125.35 | 0 | 0
390 | Набор трубок термоусадочных тонкостен. №2 (АВТО импорт) разноцвет. Rexant 29-0102 | УП.1 шт. | 126.7207 | 123.63 | 128.3279 | 123.63 | 1 | 123.63 | 148.36 | 0 | 0
391 | Набор трубок термоусадочных тонкостен. №1 (АВТО) разноцвет. Rexant 29-0101 | УП.1 шт. | 67.6807 | 66.03 | 68.5391 | 66.03 | 1 | 66.03 | 79.24 | 0 | 0
392 | Удлинитель 1х3м с заземл. 16А IP20 Makel 10005 | Штука | 389.8792 | 380.37 | 394.8241 | 380.37 | 1 | 380.37 | 456.44 | 0 | 0
393 | Удлинитель 2х3м с заземл. 16А IP20 Makel MGP113 | Штука | 450.8565 | 439.86 | 456.5747 | 439.86 | 1 | 439.86 | 527.83 | 0 | 0
394 | Удлинитель 2х5м с заземл. 16А IP20 Makel MGP114 | Штука | 616.0557 | 601.03 | 623.8691 | 601.03 | 1 | 601.03 | 721.24 | 0 | 0
395 | Удлинитель 3х3м с заземл. 16А IP20 Makel MGP133 | Штука | 459.5485 | 448.34 | 465.3769 | 448.34 | 1 | 448.34 | 538.01 | 0 | 0
396 | Удлинитель 4х3м с заземл. 16А IP20 Makel MGP153 | Штука | 522.8832 | 510.13 | 529.5149 | 510.13 | 1 | 510.13 | 612.16 | 0 | 0
397 | Удлинитель 4х5м с заземл. 16А IP20 Makel MGP154 | Штука | 689.3125 | 672.5 | 698.055 | 672.5 | 1 | 672.5 | 807 | 0 | 0
398 | Удлинитель на катушке 4х30м без заземл. 16А IP20 3.5кВт Союз 481S-3303 | Штука | 2423.51 | 2364.4 | 2454.2472 | 2364.4 | 1 | 2364.4 | 2837.28 | 0 | 0
399 | Удлинитель на катушке 4х50м без заземл. IP20 3.5кВт Союз 481S-3305 | Штука | 3549.6365 | 3463.06 | 3594.6563 | 3463.06 | 1 | 3463.06 | 4155.67 | 0 | 0
400 | Удлинитель на катушке 4х50м с заземл. 16А IP44 ВЕМ-250 термо ПВС 3х2.5 UNIVersal 9634209 | Штука | 8764.2317 | 8550.47 | 8875.3879 | 8550.47 | 1 | 8550.47 | 10260.56 | 1 | 10260.56
401 | Удлинитель на катушке 4х30м с заземл. 16А IP44 ВЕМ-250 термо ПВС 3х2.5 UNIVersal 9634207 | Штука | 5781.4715 | 5640.46 | 5854.7975 | 5640.46 | 1 | 5640.46 | 6768.55 | 0 | 0
402 | Удлинитель на мет. катушке 4х30м с заземл. 16А IP44 УК30 "Professional" с термозащ. КГ 3х1.5 IEK WKP16-16-04-30-44 | Штука | 9153.291 | 8930.04 | 9269.3815 | 8930.04 | 1 | 8930.04 | 10716.05 | 0 | 0
403 | Удлинитель на мет. катушке 4х30м с заземл. 16А IP44 УК30 "Professional" с термозащ. КГ 3х2.5 IEK WKP17-16-04-30-44 | Штука | 14994.7865 | 14629.06 | 15184.9643 | 14629.06 | 1 | 14629.06 | 17554.87 | 0 | 0
404 | Хомут кабельный 2.6х160 полиамид бел. (уп.100шт) DKC 25206 | УП.100 шт. | 159.1312 | 155.25 | 161.1495 | 155.25 | 1 | 155.25 | 186.3 | 2 | 372.6
405 | Хомут кабельный 3.6х140 полиамид черн. (уп.100шт) DKC 25309 | УП.100 шт. | 160.31 | 156.4 | 162.3432 | 156.4 | 1 | 156.4 | 187.68 | 0 | 0
406 | Хомут кабельный 3.6х200 полиамид бел. (уп.100шт) DKC 25214 | УП.100 шт. | 249.895 | 243.8 | 253.0644 | 243.8 | 1 | 243.8 | 292.56 | 0 | 0
407 | Хомут кабельный 3.6х290 полиамид бел. (уп.100шт) DKC 25210 | УП.100 шт. | 411.3837 | 401.35 | 416.6013 | 401.35 | 1 | 401.35 | 481.62 | 5 | 2408.1
408 | Хомут кабельный 4.8х200 полиамид черн. (уп.100шт) DKC 25315 | УП.100 шт. | 295.8662 | 288.65 | 299.6187 | 288.65 | 1 | 288.65 | 346.38 | 0 | 0
409 | Хомут кабельный 4.8х200 полиамид бел. (уп.100шт) DKC 25215 | УП.100 шт. | 295.8662 | 288.65 | 299.6187 | 288.65 | 1 | 288.65 | 346.38 | 0 | 0
410 | Хомут кабельный 4.8х250 полиамид бел. (уп.100шт) DKC 25216 | УП.100 шт. | 418.4562 | 408.25 | 423.7635 | 408.25 | 1 | 408.25 | 489.9 | 0 | 0
411 | Хомут кабельный 4.8х290 полиамид бел. (уп.100шт) DKC 25217 | УП.100 шт. | 505.6837 | 493.35 | 512.0973 | 493.35 | 1 | 493.35 | 592.02 | 0 | 0
412 | Хомут кабельный 4.8х250 полиамид черн. (уп.100шт) DKC 25316 | УП.100 шт. | 418.4562 | 408.25 | 423.7635 | 408.25 | 1 | 408.25 | 489.9 | 0 | 0
413 | Хомут кабельный 6х290 полиамид черн. (уп.100шт) DKC 26452 | УП.100 шт. | 2293.8475 | 2237.9 | 2322.9402 | 2237.9 | 1 | 2237.9 | 2685.48 | 0 | 0
414 | Хомут кабельный 4.8х250 нейлон естествен. (уп.100шт) HAUPA 262518 | УП.100 шт. | 499.995 | 487.8 | 506.3364 | 487.8 | 1 | 487.8 | 585.36 | 0 | 0
415 | Ручка перманентная шариковая 0.4мм черн. DKC UP1S | Штука | 490.8212 | 478.85 | 497.0463 | 478.85 | 1 | 478.85 | 574.62 | 0 | 0
416 | Бирка кабельная маркировочная У-136 55х55х55мм (треугольник) IEK UZMA-BIK-Y136-T | Штука | 2.87 | 2.8 | 2.9064 | 2.8 | 1 | 2.8 | 3.36 | 0 | 0
417 | Бирка кабельная маркировочная У-134 55х55мм (квадрат) IEK UZMA-BIK-Y134-S | Штука | 3.2185 | 3.14 | 3.2593 | 3.14 | 1 | 3.14 | 3.77 | 0 | 0
418 | Бирка кабельная маркировочная У-135 55мм (круг) IEK UZMA-BIK-Y135-R | Штука | 2.9827 | 2.91 | 3.0206 | 2.91 | 1 | 2.91 | 3.49 | 0 | 0
419 | Шина нулевая N 6х9 8 отвер. латунь син. изолятор на DIN-рейку PROxima EKF sn0-63-08-d | Штука | 121.811 | 118.84 | 123.3559 | 118.84 | 1 | 118.84 | 142.61 | 0 | 0
420 | Шина нулевая ШНИ-6х9-6 У2-С на двух угловых изоляторах IEK YNN10-69-6C2-K07 | Штука | 91.963 | 89.72 | 93.1294 | 89.72 | 1 | 89.72 | 107.66 | 0 | 0
421 | Шина PEN "ноль-земля" 6х9 6 отвер. латунь крепеж по центру PROxima EKF sn0-63-06 | Штука | 80.5547 | 78.59 | 81.5764 | 78.59 | 1 | 78.59 | 94.31 | 8 | 754.48
422 | Изолятор углов. для "О" шины IEK YIS31 | Штука | 11.3057 | 11.03 | 11.4491 | 11.03 | 1 | 11.03 | 13.24 | 16 | 211.84
423 | Изолятор углов. для "О" шины син. IEK YIS32 | Штука | 11.3057 | 11.03 | 11.4491 | 11.03 | 1 | 11.03 | 13.24 | 0 | 0
424 | Шина нулевая N 8х12 4 отверстия синий изолятор на DIN-рейку латунь PROxima EKF sn0-125-4-d | Штука | 175.767 | 171.48 | 177.9962 | 171.48 | 1 | 171.48 | 205.78 | 0 | 0
425 | Штепсель с заземл. бел. Makel 10003 | Штука | 67.5168 | 65.87 | 68.3731 | 65.87 | 1 | 65.87 | 79.04 | 0 | 0
426 | Штепсель без заземл. бел. Makel 10004 | Штука | 50.02 | 48.8 | 50.6544 | 48.8 | 1 | 48.8 | 58.56 | 0 | 0
427 | Розетка штепсельная Accessories с заземл. бел. LEZARD 715-0701-607 | Штука | 80.3087 | 78.35 | 81.3273 | 78.35 | 1 | 78.35 | 94.02 | 0 | 0
428 | Счетчик "Меркурий" 201.5 1ф 5-60А 1 класс точн. 1 тариф.; имп. вых. мех Инкотекс 32419 | Штука | 980.1972 | 956.29 | 992.629 | 956.29 | 1 | 956.29 | 1147.55 | 0 | 0
429 | Счетчик "Меркурий" 231 АМ-01 3ф 5-60А 1 класс точн.; 1 тариф.; имп. вых. мех. креп. DIN-рейка Инкотекс 32430 | Штука | 2906.5925 | 2835.7 | 2943.4566 | 2835.7 | 1 | 2835.7 | 3402.84 | 1 | 3402.84
430 | Счетчик "Меркурий" 230 AM-03 3ф 5-7.5А 0.5s класс точн. 1 тариф. имп. вых. мех. винт Инкотекс 32429 | Штука | 3307.4495 | 3226.78 | 3349.3976 | 3226.78 | 1 | 3226.78 | 3872.14 | 1 | 3872.14
431 | Счетчик "Меркурий" 234 ARTM-03 PBR.R 3ф 5-10А 0.5s/1.0 класс точн. многотариф. оптопорт 2хRS485 ЖКИ винт. Моск. вр. Инкотекс М0000051854 | Штука | 11141.914 | 10870.16 | 11283.2261 | 10870.16 | 1 | 10870.16 | 13044.19 | 0 | 0
432 | Элемент питания алкалиновый "крона" LR MN 1604/6LR61 ВР-1 (блист.1шт) Duracell 00000754 | УП.1 шт. | 274.4335 | 267.74 | 277.9141 | 267.74 | 1 | 267.74 | 321.29 | 10 | 3212.9
433 | Элемент питания алкалиновый LR MN 1500/LR6 Basic BP-4 (блист.4шт) Duracell Б0014045/Б0026815 | УП.4 шт. | 196.5745 | 191.78 | 199.0676 | 191.78 | 1 | 191.78 | 230.14 | 5 | 1150.7
434 | Элемент питания алкалиновый LR MN 2400/LR03 Basic BP-2 (блист.2шт) Duracell Б0014052/Б0026812 | УП.2 шт | 118.0185 | 115.14 | 119.5153 | 115.14 | 1 | 115.14 | 138.17 | 5 | 690.85
435 | Элемент питания алкалиновый для пультов сигнализаций LR MN 27/A27 BP-1 (блист.1шт) Duracell A0000027 | УП.1 шт. | 183.3725 | 178.9 | 185.6982 | 178.9 | 1 | 178.9 | 214.68 | 5 | 1073.4
436 | Пушка тепловая 5кВт 400куб.м/ч BHP-ME-5 Ballu НС-1069379 | Штука | 6707.0875 | 6543.5 | 6792.153 | 6543.5 | 1 | 6543.5 | 7852.2 | 1 | 7852.2
437 | Пушка тепловая 3кВт 230куб.м/ч BHP-PE-3 Ballu НС-1069373 | Штука | 3471.06 | 3386.4 | 3515.0832 | 3386.4 | 1 | 3386.4 | 4063.68 | 1 | 4063.68
438 | Пушка тепловая 3кВт PROF-03220 HINTEK 04.000042 | Штука | 5830.8867 | 5688.67 | 5904.8395 | 5688.67 | 1 | 5688.67 | 6826.4 | 0 | 0
439 | Пушка тепловая BKX 2кВт 220В 120куб.м/ч BKX-3 Ballu НС-1013525 | Штука | 2817.2125 | 2748.5 | 2852.943 | 2748.5 | 1 | 2748.5 | 3298.2 | 1 | 3298.2
440 | Вентилятор напольный BFF-803 45Вт сер. Ballu НС-1189179 | Штука | 1442.4108 | 1407.23 | 1460.7047 | 1407.23 | 1 | 1407.23 | 1688.68 | 10 | 16886.8
441 | Вентилятор напольный BFF-810 40Вт бел. Ballu НС-1157742 | Штука | 1406.833 | 1372.52 | 1424.6758 | 1372.52 | 1 | 1372.52 | 1647.02 | 0 | 0
442 | Вентилятор напольный ELX-FS02-C31 45Вт 220-240В 130см 16дюйм сер. с бел. Ergolux 13427 | Штука | 1443.8355 | 1408.62 | 1462.1476 | 1408.62 | 1 | 1408.62 | 1690.34 | 0 | 0
443 | Конвектор ОК-1000С (стич) Ресанта 67/4/6 | Штука | 2442.37 | 2382.8 | 2473.3464 | 2382.8 | 1 | 2382.8 | 2859.36 | 0 | 0
444 | Конвектор ОК-1000 Ресанта 67/4/1 | Штука | 3277.909 | 3197.96 | 3319.4825 | 3197.96 | 1 | 3197.96 | 3837.55 | 1 | 3837.55
445 | Конвектор ОК-1500С (стич) Ресанта 67/4/7 | Штука | 2528.06 | 2466.4 | 2560.1232 | 2466.4 | 1 | 2466.4 | 2959.68 | 0 | 0
446 | Конвектор ОК-1600 Ресанта 67/4/2 | Штука | 3984.9027 | 3887.71 | 4035.443 | 3887.71 | 1 | 3887.71 | 4665.25 | 2 | 9330.5
447 | Конвектор ОК-2000С (стич) Ресанта 67/4/8 | Штука | 2731.5942 | 2664.97 | 2766.2389 | 2664.97 | 1 | 2664.97 | 3197.96 | 0 | 0
448 | Конвектор ОК-2000 Ресанта 67/4/4 | Штука | 5195.3765 | 5068.66 | 5261.2691 | 5068.66 | 1 | 5068.66 | 6082.39 | 2 | 12164.78
449 | Провод ПуГВнг(А)-LS 1х50 Б 450/750В (м) Цветлит 00-00130519 | Метр | 650.9365 | 635.06 | 659.1923 | 635.06 | 1 | 635.06 | 762.07 | 0 | 0
450 | Кабель ВВГ-Пнг(А) 2х1.5 ок (N) 0.66кВ (м) АЛЬФАКАБЕЛЬ 65754 | Метр | 47.437 | 46.28 | 48.0386 | 46.28 | 1 | 46.28 | 55.54 | 0 | 0
451 | Кабель ВВГ-Пнг(А)-LS 3х1.5 ок (N PE) 0.66кВ (м) АЛЬФАКАБЕЛЬ 656836 | Метр | 69.741 | 68.04 | 70.6255 | 68.04 | 1 | 68.04 | 81.65 | 50 | 4082.5
452 | Кабель ВВГ-Пнг(А) 3х2.5 ок (N PE) 0.66кВ (м) ПромЭл 11854150 | Метр | 107.666 | 105.04 | 109.0315 | 105.04 | 1 | 105.04 | 126.05 | 0 | 0
453 | Кабель ВВГ-Пнг(А)-LS 3х4 ок (N PE) 0.66кВ (м) АЛЬФАКАБЕЛЬ 656739 | Метр | 169.9552 | 165.81 | 172.1108 | 165.81 | 1 | 165.81 | 198.97 | 0 | 0
454 | Кабель ВВГ-Пнг(А)-LS 3х6 ок (N PE) 0.66кВ (м) ПромЭл 11853850 | Метр | 248.05 | 242 | 251.196 | 242 | 1 | 242 | 290.4 | 0 | 0
455 | Кабель ВВГнг(А)-LS 4х2.5 ОК (N PE) 0.66кВ (м) АЛЬФАКАБЕЛЬ 656840 | Метр | 152.3867 | 148.67 | 154.3195 | 148.67 | 1 | 148.67 | 178.4 | 0 | 0
456 | Кабель ВВГнг(А) 4х4 ок (N PE) 0.66кВ (м) АЛЬФАКАБЕЛЬ 656731 | Метр | 236.8057 | 231.03 | 239.8091 | 231.03 | 1 | 231.03 | 277.24 | 0 | 0
457 | Кабель ВВГнг(А) 5х4 ок (N PE) 0.66кВ (м) АЛЬФАКАБЕЛЬ 656734 | Метр | 292.7502 | 285.61 | 296.4632 | 285.61 | 1 | 285.61 | 342.73 | 0 | 0
458 | Кабель ВВГнг(А)-LS 4х6 ок (N PE) 0.66кВ (м) АЛЬФАКАБЕЛЬ 656744 | Метр | 344.4307 | 336.03 | 348.7991 | 336.03 | 1 | 336.03 | 403.24 | 0 | 0
459 | Кабель КГтп 1х25 0.66кВ (м) Конкорд 7404 | Метр | 356.5667 | 347.87 | 361.0891 | 347.87 | 1 | 347.87 | 417.44 | 0 | 0
460 | Кабель КГтп 1х35 0.66кВ (м) Конкорд 7405 | Метр | 490.7392 | 478.77 | 496.9633 | 478.77 | 1 | 478.77 | 574.52 | 0 | 0
461 | Кабель КГтп 1х50 0.66кВ (м) Конкорд 7406 | Метр | 702.9142 | 685.77 | 711.8293 | 685.77 | 1 | 685.77 | 822.92 | 0 | 0
462 | Кабель КГтп-ХЛ 4х4 0.66кВ (м) ЭЛЕКТРОКАБЕЛЬ НН 00-00004812 | Метр | 220.9285 | 215.54 | 223.7305 | 215.54 | 1 | 215.54 | 258.65 | 0 | 0
463 | Кабель КГтп-ХЛ 5х4 0.66кВ (м) Конкорд 7509 | Метр | 311.272 | 303.68 | 315.2198 | 303.68 | 1 | 303.68 | 364.42 | 0 | 0
464 | Кабель КСПВ 2х0.5 бухта (м) Rexant 01-4710 | Метр | 8.1487 | 7.95 | 8.2521 | 7.95 | 1 | 7.95 | 9.54 | 0 | 0
465 | Кабель КСПВ 4х0.5 бухта (м) Rexant 01-4711 | Метр | 14.637 | 14.28 | 14.8226 | 14.28 | 1 | 14.28 | 17.14 | 0 | 0
466 | Провод ПВС 2х1.5 Ч (бухта) (м) ЭЛЕКТРОКАБЕЛЬ НН 00-00004836 | Метр | 49.7535 | 48.54 | 50.3845 | 48.54 | 1 | 48.54 | 58.25 | 0 | 0
467 | Провод ПГВВП 2х1.5 (бухта) (м) РЭМЗ Р0000022265 | Метр | 26.937 | 26.28 | 27.2786 | 26.28 | 1 | 26.28 | 31.54 | 0 | 0
468 | Провод ПВС 3х1.5 Б (бухта) (м) ПромЭл 11855190 | Метр | 43.4087 | 42.35 | 43.9593 | 42.35 | 1 | 42.35 | 50.82 | 10 | 508.28
469 | Провод ПВС 3х1.5 Ч ПЭТ-ПЛЕНКА (бухта) (м) РЭК-PRYSMIAN 2503040101 | Метр | 76.8135 | 74.94 | 77.7877 | 74.94 | 1 | 74.94 | 89.93 | 0 | 0
470 | Провод ПУГСП 3х1.5 (м) РЭМЗ Р0000009196 | Метр | 38.458 | 37.52 | 38.9458 | 37.52 | 1 | 37.52 | 45.02 | 0 | 0
471 | Провод РПШ 7х1.5 380В (м) Кольчугино 100000561796030001 | Метр | 217.9457 | 212.63 | 220.7099 | 212.63 | 1 | 212.63 | 255.16 | 0 | 0
472 | Провод П274/М 2х0.5 (м) Rexant 01-8080 | Метр | 14.6472 | 14.29 | 14.833 | 14.29 | 1 | 14.29 | 17.15 | 0 | 0
473 | Провод ПуГВ 1х0.5 Б (бухта) (м) РЭК-PRYSMIAN 0301010201 | Метр | 7.6157 | 7.43 | 7.7123 | 7.43 | 1 | 7.43 | 8.92 | 0 | 0
474 | Провод ПуГВ 1х0.75 Г 450/750В (бухта) (м) Кольчугино 100000093401030029 | Метр | 11.603 | 11.32 | 11.7502 | 11.32 | 1 | 11.32 | 13.58 | 0 | 0
475 | Провод ПуГВ 1х1 Б (бухта) (м) РЭК-PRYSMIAN 0301030201 | Метр | 14.842 | 14.48 | 15.0302 | 14.48 | 1 | 14.48 | 17.38 | 0 | 0
476 | Провод ПуГВ 1х1.5 Б 450/750В (бухта) (м) ЭЛЕКТРОКАБЕЛЬ НН 00-00007396 | Метр | 20.664 | 20.16 | 20.9261 | 20.16 | 1 | 20.16 | 24.19 | 0 | 0
477 | Провод ПуГВ 1х2.5 Г 450/750В (бухта) (м) Кольчугино 100000018810030022 | Метр | 35.4752 | 34.61 | 35.9252 | 34.61 | 1 | 34.61 | 41.53 | 0 | 0
478 | Провод ПуГВнг(А)-LS 1х4 Б 450/750В (бухта) (м) Цветлит 00-00130513 | Метр | 54.8272 | 53.49 | 55.5226 | 53.49 | 1 | 53.49 | 64.19 | 0 | 0
479 | Провод ПуГВ 1х6 Б 450/750В (бухта) (м) ЭЛЕКТРОКАБЕЛЬ НН 00-00007449 | Метр | 78.7815 | 76.86 | 79.7807 | 76.86 | 1 | 76.86 | 92.23 | 0 | 0
480 | Провод ПуГВ 1х10 Б 450/750В (м) Кольчугино 100000103104030014 | Метр | 140.5377 | 137.11 | 142.3202 | 137.11 | 1 | 137.11 | 164.53 | 0 | 0
481 | Провод ПуГВ 1х16 Б 450/750В (м) Кольчугино 100000089284030018 | Метр | 221.2667 | 215.87 | 224.0731 | 215.87 | 1 | 215.87 | 259.04 | 0 | 0
482 | Шнур телеф. витой 2м (джек-джек) черн. Rexant 18-2023 | Штука | 42.148 | 41.12 | 42.6826 | 41.12 | 1 | 41.12 | 49.34 | 0 | 0
483 | Шнур телеф. витой 2м (джек-джек) бел. Rexant 18-2021 | Штука | 42.148 | 41.12 | 42.6826 | 41.12 | 1 | 41.12 | 49.34 | 0 | 0
484 | Шнур телеф. витой 4м (джек-джек) бел. Rexant 18-2041 | Штука | 67.6807 | 66.03 | 68.5391 | 66.03 | 1 | 66.03 | 79.24 | 0 | 0
485 | Шнур телеф. витой 4м (джек-джек) черн. Rexant 18-2043 | Штука | 67.6807 | 66.03 | 68.5391 | 66.03 | 1 | 66.03 | 79.24 | 0 | 0
486 | Шнур телеф. витой 7м (джек-джек) бел. Rexant 18-2071 | Штука | 97.252 | 94.88 | 98.4854 | 94.88 | 1 | 94.88 | 113.86 | 0 | 0
487 | Шнур телеф. витой 7м (джек-джек) черн. Rexant 18-2073 | Штука | 97.252 | 94.88 | 98.4854 | 94.88 | 1 | 94.88 | 113.86 | 0 | 0
488 | Щит ОЩВ-6/ОЩВ-3-63-6-0 (ВВ63А 6х16А) IP31 IEK MSM10-3N-06-31 | Штука | 4230.4415 | 4127.26 | 4284.0959 | 4127.26 | 1 | 4127.26 | 4952.71 | 0 | 0
489 | Щит ОЩВ-12/ОБЩ-3-100-12-0 (ВВ100А 12х16А) IP31 IEK MSM10-3N-100-12-31 | Штука | 6841.8135 | 6674.94 | 6928.5877 | 6674.94 | 1 | 6674.94 | 8009.93 | 0 | 0
490 | Корпус металлический ЩМП-2-0 500х400х220 У2 IP54 IEK YKM40-02-54 | Штука | 8347.723 | 8144.12 | 8453.5966 | 8144.12 | 1 | 8144.12 | 9772.94 | 0 | 0
491 | Корпус металлический ЩМП-4-0 800х650х250 У2 IP54 IEK YKM40-04-54 | Штука | 14836.629 | 14474.76 | 15024.8009 | 14474.76 | 1 | 14474.76 | 17369.71 | 0 | 0
492 | Корпус металлический ЩМП-3-0 650х500х220 У1 IP65 GARANT IEK YKM40-03-65 | Штука | 11938.4312 | 11647.25 | 12089.8455 | 11647.25 | 1 | 11647.25 | 13976.7 | 0 | 0
493 | Щит ЩМП-41.21.14 (ЩМП-01) IP31 PROxima EKF mb22-01 | Штука | 2957.0942 | 2884.97 | 2994.5989 | 2884.97 | 1 | 2884.97 | 3461.96 | 0 | 0
494 | Корпус металлический ЩМП-4.2.1-0 400х210х150 УХЛ3 IP31 IEK YKM40-421-31 | Штука | 3210.3615 | 3132.06 | 3251.0783 | 3132.06 | 1 | 3132.06 | 3758.47 | 0 | 0
495 | Корпус металлический ЩМП-4.2.1-0 400х210х150 У2 IP54 IEK YKM40-421-54 | Штука | 4608.6562 | 4496.25 | 4667.1075 | 4496.25 | 1 | 4496.25 | 5395.5 | 0 | 0
496 | Корпус метал. навес. 250х300х120 12мод. IP31 ЩРН-12 SchE 30202DEK | Штука | 1703.2937 | 1661.75 | 1724.8965 | 1661.75 | 1 | 1661.75 | 1994.1 | 0 | 0
497 | Корпус метал. навес. 400х300х120 24мод. IP31 ЩРН-24 SchE 30203DEK | Штука | 2092.2812 | 2041.25 | 2118.8175 | 2041.25 | 1 | 2041.25 | 2449.5 | 0 | 0
498 | Корпус метал. навес. 520х300х120 36мод. IP31 ЩРН-36 SchE 30204DEK | Штука | 2770.0625 | 2702.5 | 2805.195 | 2702.5 | 1 | 2702.5 | 3243 | 0 | 0
499 | Бокс ОП КМПн 2/2 для 2 авт. выкл. прозр. крышка IP30 IEK MKP42-N-02-30-20 | Штука | 140.4865 | 137.06 | 142.2683 | 137.06 | 1 | 137.06 | 164.47 | 0 | 0
500 | Бокс ОП КМПн 2/4 для 4 авт. выкл. прозр. крышка IP30 IEK MKP42-N-04-30-12 | Штука | 173.963 | 169.72 | 176.1694 | 169.72 | 1 | 169.72 | 203.66 | 0 | 0
501 | Бокс ОП КМПн 2/6 для 6 авт. выкл. прозр. крышка IP30 IEK MKP42-N-06-30-09 | Штука | 270.6205 | 264.02 | 274.0528 | 264.02 | 1 | 264.02 | 316.82 | 0 | 0
502 | Щит ЩРН-24(з) IP54 EKF mb24-24 | Штука | 4340.5982 | 4234.73 | 4395.6497 | 4234.73 | 1 | 4234.73 | 5081.68 | 0 | 0
503 | Щит ЩРН-П-12 IP41 EKF pb40-n-12 | Штука | 874.981 | 853.64 | 886.0783 | 853.64 | 1 | 853.64 | 1024.37 | 0 | 0
504 | Щит ЩРН-П-24 IP41 EKF pb40-n-24 | Штука | 1912.9677 | 1866.31 | 1937.2298 | 1866.31 | 1 | 1866.31 | 2239.57 | 0 | 0
505 | Щит ЩРН-П-36 IP41 EKF pb40-n-36 | Штука | 3056.509 | 2981.96 | 3095.2745 | 2981.96 | 1 | 2981.96 | 3578.35 | 0 | 0
506 | Щиток ОП 9мод. с двер. Рувинил 68029 | Штука | 584.414 | 570.16 | 591.8261 | 570.16 | 1 | 570.16 | 684.19 | 0 | 0
507 | Щиток ОП 12мод. с двер. Рувинил 68012 | Штука | 825.6682 | 805.53 | 836.1401 | 805.53 | 1 | 805.53 | 966.64 | 0 | 0
508 | Щиток ОП 18мод. с двер. Рувинил 68018 | Штука | 1115.2307 | 1088.03 | 1129.3751 | 1088.03 | 1 | 1088.03 | 1305.64 | 0 | 0
509 | Бокс ЩРВ-П-36 IEK MKP12-V-36-40-05 | Штука | 2626.9417 | 2562.87 | 2660.2591 | 2562.87 | 1 | 2562.87 | 3075.44 | 0 | 0
510 | Бокс ЩРВ-П-24 IEK MKP12-V-24-40-10 | Штука | 1762.467 | 1719.48 | 1784.8202 | 1719.48 | 1 | 1719.48 | 2063.38 | 0 | 0
511 | Бокс ЩРВ-П-12 IEK MKP12-V-12-40-10 | Штука | 871.3627 | 850.11 | 882.4142 | 850.11 | 1 | 850.11 | 1020.13 | 0 | 0